## 1.1 B.2 最高投标限价扉页
B.2 最高投标限价扉页
|  | 中新苏滁高新技术工业坊湖州路厂区项目-二期 | [5 empty] | 工程
最高投标限价
| 最高投标限价（小写）： |  |  |  | 31542231.03
| （大写）： |  |  |  | 叁仟壹佰伍拾肆万贰仟贰佰叁拾壹元零角叁分
| 招 标 人： |  |  |  |  | 造价咨询人：
|  |  | （单位盖章） |  |  |  | （单位资质专用章）
| 法定代表人 或其授权人： |  |  |  |  | 法定代表人 或其授权人：
|  |  | （签字或盖章） |  |  |  | （签字或盖章）
| 编 制 人： |  |  |  |  | 复 核 人：
|  |  | （造价人员签字盖专用章） |  |  |  | （造价工程师签字盖专用章）
| 编 制 时 间： |  | 2024年12月19日 |  |  | 复 核 时 间： | 2024年12月19日

## 1.2 D.1 建设项目最高投标限价汇总表
D.1 建设项目最高投标限价汇总表
工程名称：中新苏滁高新技术工业坊湖州路厂区项目-二期 |  |  |  |  | 第1页 共1页
序号 | 单项工程名称 |  | 金额(元) | 其中：（元）
|  |  |  | 暂估价 |  | 不可竞争费
1 | 安装部分 |  | 22582626.22 |  |  | 716811.67
2 | 附属工程 |  | 8959604.81 |  |  | 127439.38
合计 |  |  | 31542231.03 |  |  | 844251.05
测评合格编号:2021JS-02【新点造价软件V10.0安徽版】
说明：本表适用于建设项目最高投标限价或投标报价的汇总。暂估价包括分部分项工程中的材料、设备暂估价和专业工程暂估价。

## 2.1 D.2 单项工程最高投标限价汇总表
D.2 单项工程最高投标限价汇总表
工程名称：安装部分 |  |  |  |  | 第1页 共1页
序号 | 单位工程名称 |  | 金额(元) | 其中：（元）
|  |  |  | 暂估价 |  | 不可竞争费
1 | A1厂房安装 |  | 3304389.59 |  |  | 60735.92
2 | A2厂房安装 |  | 1729225.61 |  |  | 62292.85
3 | A3厂房安装 |  | 1971771.61 |  |  | 69432.84
4 | B1厂房安装 |  | 1532133.96 |  |  | 57905.17
5 | B2厂房安装 |  | 1539247.08 |  |  | 58578.12
6 | B3厂房安装 |  | 1532133.96 |  |  | 57905.17
7 | B4厂房安装 |  | 1539247.08 |  |  | 58578.12
8 | B5厂房安装 |  | 1532133.96 |  |  | 57905.17
9 | B6厂房安装 |  | 1532133.96 |  |  | 57905.17
10 | B7厂房安装 |  | 1539247.08 |  |  | 58578.12
11 | B8厂房安装 |  | 1532133.96 |  |  | 57905.17
12 | 综合楼安装 |  | 3223907.78 |  |  | 57462.91
13 | 门卫安装 |  | 74920.59 |  |  | 1626.94
合计 |  |  | 22582626.22 |  |  | 716811.67
测评合格编号:2021JS-02【新点造价软件V10.0安徽版】
说明：本表适用于单项工程最高投标限价或投标报价的汇总。暂估价包括分部分项工程中的材料、设备暂估价和专业工程暂估价。

## 3.1 D.3 单位工程最高投标限价汇总表
D.3 单位工程最高投标限价汇总表
工程名称：A1厂房安装 |  |  | 标段： |  |  | 第1页 共1页
序号 | 汇总内容 |  |  | 金额(元) | 其中：材料、设备暂估价（元）
1 | 分部分项工程费 |  |  | 1470215.54
1.1 | 给排水 |  |  | 161309.19
1.2 | 消防水 |  |  | 136148.83
1.3 | 喷淋 |  |  | 72112.02
1.4 | 消防炮 |  |  | 168567.52
1.5 | 照明 |  |  | 436295.76
1.6 | 应急照明 |  |  | 55875.04
1.7 | 火灾报警 |  |  | 135173.55
1.8 | 气体灭火系统 |  |  | 95549.92
1.9 | 电气火灾监控系统 |  |  | 1594.00
1.10 | 防火门系统 |  |  | 7766.40
1.11 | 自动跟踪射流灭火系统 |  |  | 74034.87
1.12 | 排风排烟系统 |  |  | 29556.92
1.13 | 其他 |  |  | 96231.52
2 | 措施项目费 |  |  | 10598.62
2.1 | 夜间施工增加费 |  |  | 1472.03
2.2 | 二次搬运费 |  |  | 2944.06
2.3 | 冬雨季施工增加费 |  |  | 2355.25
2.4 | 已完工程及设备保护费 |  |  | 294.41
2.5 | 工程定位复测费 |  |  | 2944.06
2.6 | 临时保护设施费 |  |  | 588.81
2.7 | 赶工措施费
3 | 不可竞争费 |  |  | 60735.92
3.1 | 安全文明施工费 |  |  | 60735.92
3.2 | 环境保护税
4 | 其他项目 |  |  | 1490000.00
4.1 | 暂列金额 |  |  | 1490000.00
4.2 | 专业工程暂估价
4.3 | 计日工
4.4 | 总承包服务费
5 | 税金 |  |  | 272839.51
工程造价=1+2+3+4+5 |  |  |  | 3304389.59
测评合格编号:2021JS-02【新点造价软件V10.0安徽版】

## 3.2 E.1 分部分项工程量清单计价表(所有标题)
E.1 分部分项工程量清单计价表
工程名称：A1厂房安装 | [5 empty] | 标段： |  |  |  |  | 第1页 共26页
序号 | 项目编码 | 项目名称 |  | 项目特征描述 | 计量 单位 |  | 工程量 | 金额（元）
[8 empty] | 综合单价 | 合价 | 其中
[10 empty] | 定额 人工费 |  | 定额 机械费 | 暂估价
| 1 | 给排水 | [6 empty] | 161309.19
1 | 031001001001 | 镀锌钢管 |  | 1．安装部位：给水 2．介质：衬塑钢管 3．规格、压力等级：DN50 4．连接形式：丝接 | m |  | 17.300 | 66.25 | 1146.13 | 308.29 |  | 22.32
2 | 031001001002 | 镀锌钢管 |  | 1．安装部位：给水 2．介质：衬塑钢管 3．规格、压力等级：DN65 4．连接形式：丝接 | m |  | 15.680 | 74.58 | 1169.41 | 294.63 |  | 22.89
3 | 031001006001 | 塑料管 |  | 1．安装部位：给水 2．介质：PP-R 3．规格、压力等级：DN15 4．连接形式：热熔连接 | m |  | 207.080 | 17.21 | 3563.85 | 1509.61 |  | 4.14
4 | 031001006002 | 塑料管 |  | 1．安装部位：给水 2．介质：PP-R 3．规格、压力等级：DN20 4．连接形式：热熔连接 | m |  | 4.640 | 19.84 | 92.06 | 37.63 |  | 0.09
5 | 031001006003 | 塑料管 |  | 1．安装部位：给水 2．介质：PP-R 3．规格、压力等级：DN25 4．连接形式：热熔连接 | m |  | 152.110 | 24.94 | 3793.62 | 1330.96 |  | 3.04
6 | 031001006004 | 塑料管 |  | 1．安装部位：给水 2．介质：PP-R 3．规格、压力等级：DN32 4．连接形式：热熔连接 | m |  | 22.250 | 31.73 | 705.99 | 218.72 |  | 0.45
7 | 031001006005 | 塑料管 |  | 1．安装部位：给水 2．介质：PP-R 3．规格、压力等级：DN40 4．连接形式：热熔连接 | m |  | 47.310 | 39.51 | 1869.22 | 541.70 |  | 1.42
测评合格编号:2021JS-02【新点造价软件V10.0安徽版】
E.1 分部分项工程量清单计价表
工程名称：A1厂房安装 | [5 empty] | 标段： |  |  |  |  | 第2页 共26页
序号 | 项目编码 | 项目名称 |  | 项目特征描述 | 计量 单位 |  | 工程量 | 金额（元）
[8 empty] | 综合单价 | 合价 | 其中
[10 empty] | 定额 人工费 |  | 定额 机械费 | 暂估价
8 | 031001006006 | 塑料管 |  | 1．安装部位：给水 2．介质：PP-R 3．规格、压力等级：DN50 4．连接形式：热熔连接 | m |  | 23.030 | 52.44 | 1207.69 | 287.88 |  | 0.69
9 | 030411001001 | 配管 |  | 1．材质：金属管 | m |  | 3.090 | 30.58 | 94.49 | 47.03
10 | WB030817014001 | 管道消毒冲洗 |  | 1．规格、型号：DN15 | m |  | 207.080 | 0.37 | 76.62 | 53.84
11 | WB030817014002 | 管道消毒冲洗 |  | 1．规格、型号：DN20 | m |  | 4.640 | 0.40 | 1.86 | 1.35
12 | WB030817014003 | 管道消毒冲洗 |  | 1．规格、型号：DN25 | m |  | 152.110 | 0.44 | 66.93 | 47.15
13 | WB030817014004 | 管道消毒冲洗 |  | 1．规格、型号：DN32 | m |  | 22.250 | 0.48 | 10.68 | 7.34
14 | WB030817014005 | 管道消毒冲洗 |  | 1．规格、型号：DN40 | m |  | 47.310 | 0.53 | 25.07 | 16.56
15 | WB030817014006 | 管道消毒冲洗 |  | 1．规格、型号：DN50 | m |  | 40.340 | 0.57 | 22.99 | 14.93
16 | WB030817014007 | 管道消毒冲洗 |  | 1．规格、型号：DN65 | m |  | 15.680 | 0.71 | 11.13 | 6.90
17 | WB031002001001 | 成品管卡安装 |  | 1．型号、规格：DN15 | 个 |  | 101.000 | 2.57 | 259.57 | 84.84
18 | WB031002001002 | 成品管卡安装 |  | 1．型号、规格：DN20 | 个 |  | 2.000 | 3.10 | 6.20 | 1.68
19 | WB031002001003 | 成品管卡安装 |  | 1．型号、规格：DN25 | 个 |  | 74.000 | 3.62 | 267.88 | 62.16
20 | WB031002001004 | 成品管卡安装 |  | 1．型号、规格：DN32 | 个 |  | 11.000 | 4.15 | 45.65 | 9.24
21 | WB031002001005 | 成品管卡安装 |  | 1．型号、规格：DN40 | 个 |  | 23.000 | 4.67 | 107.41 | 19.32
22 | WB031002001006 | 成品管卡安装 |  | 1．型号、规格：DN50 | 个 |  | 53.000 | 5.62 | 297.86 | 59.36
23 | WB031002001007 | 成品管卡安装 |  | 1．型号、规格：DN65 | 个 |  | 16.000 | 6.36 | 101.76 | 20.16
24 | WB031002001008 | 成品管卡安装 |  | 1．型号、规格：DN75 | 个 |  | 35.000 | 7.41 | 259.35 | 44.10
25 | WB031002001009 | 成品管卡安装 |  | 1．型号、规格：DN100 | 个 |  | 225.000 | 10.22 | 2299.50 | 315.00
26 | WB031002001010 | 成品管卡安装 |  | 1．型号、规格：DN150 | 个 |  | 100.000 | 11.67 | 1167.00 | 168.00
27 | 031001006007 | 塑料管 |  | 1．安装部位：排水系统 2．介质：HDPE管(耐热) 3．规格、压力等级：DN50 4．连接形式：橡胶密封圈连接 | m |  | 87.000 | 23.42 | 2037.54 | 742.98
测评合格编号:2021JS-02【新点造价软件V10.0安徽版】
E.1 分部分项工程量清单计价表
工程名称：A1厂房安装 | [5 empty] | 标段： |  |  |  |  | 第3页 共26页
序号 | 项目编码 | 项目名称 |  | 项目特征描述 | 计量 单位 |  | 工程量 | 金额（元）
[8 empty] | 综合单价 | 合价 | 其中
[10 empty] | 定额 人工费 |  | 定额 机械费 | 暂估价
28 | 031001006008 | 塑料管 |  | 1．安装部位：排水系统 2．介质：HDPE管(耐热) 3．规格、压力等级：DN75 4．连接形式：橡胶密封圈连接 | m |  | 71.360 | 35.42 | 2527.57 | 816.36
29 | 031001006009 | 塑料管 |  | 1．安装部位：排水系统 2．介质：HDPE管(耐热) 3．规格、压力等级：DN100 4．连接形式：橡胶密封圈连接 | m |  | 236.660 | 53.86 | 12746.51 | 3029.25 |  | 2.37
30 | 031001006010 | 塑料管 |  | 1．安装部位：雨水系统 2．介质：HDPE 3．规格、压力等级：DN100 4．连接形式：橡胶密封圈连接 | m |  | 153.850 | 53.86 | 8286.36 | 1969.28 |  | 1.54
31 | 031001006011 | 塑料管 |  | 1．安装部位：雨水系统 2．介质：HDPE管（防紫外线型） 3．规格、压力等级：DN100 4．连接形式：橡胶密封圈连接 | m |  | 72.320 | 53.86 | 3895.16 | 925.70 |  | 0.72
32 | 031001006012 | 塑料管 |  | 1．安装部位：雨水系统 2．介质：HDPE 3．规格、压力等级：DN150 4．连接形式：橡胶密封圈连接 | m |  | 206.690 | 69.12 | 14286.41 | 3716.29 |  | 287.30
33 | 031001006013 | 塑料管 |  | 1．安装部位：雨水系统 2．介质：HDPE 3．规格、压力等级：DN200 4．连接形式：橡胶密封圈连接 | m |  | 48.050 | 67.77 | 3256.35 | 435.81
34 | 031001006014 | 塑料管 |  | 1．安装部位：雨水系统 2．介质：HDPE 3．规格、压力等级：DN300 4．连接形式：橡胶密封圈连接 | m |  | 7.950 | 118.63 | 943.11 | 108.20
测评合格编号:2021JS-02【新点造价软件V10.0安徽版】
E.1 分部分项工程量清单计价表
工程名称：A1厂房安装 | [5 empty] | 标段： |  |  |  |  | 第4页 共26页
序号 | 项目编码 | 项目名称 |  | 项目特征描述 | 计量 单位 |  | 工程量 | 金额（元）
[8 empty] | 综合单价 | 合价 | 其中
[10 empty] | 定额 人工费 |  | 定额 机械费 | 暂估价
35 | 031001001003 | 镀锌钢管 |  | 1．安装部位：压力排水 2．介质：镀锌钢管 3．规格、压力等级：DN80 4．连接形式：丝接 | m |  | 3.090 | 73.97 | 228.57 | 60.78 |  | 5.53
36 | 031001001004 | 镀锌钢管 |  | 1．安装部位：压力排水 2．介质：镀锌钢管 3．规格、压力等级：DN100 4．连接形式：法兰连接/焊接 | m |  | 3.300 | 118.17 | 389.96 | 126.92 |  | 26.30
37 | 031001001005 | 镀锌钢管 |  | 1．安装部位：压力排水 2．介质：镀锌钢管 3．规格、压力等级：DN150 4．连接形式：法兰连接/焊接 | m |  | 2.170 | 170.28 | 369.51 | 85.06 |  | 32.25
38 | 031004014001 | 给、排水附（配）件 |  | 1．型号、规格：地漏DN50 | 个（组） |  | 12.000 | 40.44 | 485.28 | 130.20
39 | 031004014002 | 给、排水附（配）件 |  | 1．型号、规格：地漏DN100 | 个（组） |  | 9.000 | 89.39 | 804.51 | 221.22
40 | 031004014003 | 给、排水附（配）件 |  | 1．型号、规格：洗衣机专用地漏DN50 | 个（组） |  | 6.000 | 40.44 | 242.64 | 65.10
41 | 031004014004 | 给、排水附（配）件 |  | 1．型号、规格：清扫口DN100 | 个（组） |  | 12.000 | 15.97 | 191.64 | 76.80
42 | 031004003001 | 洗脸盆 |  | 1．规格、类型：感应式水嘴洗手盆 | 组 |  | 24.000 | 630.01 | 15120.24 | 881.28
43 | 031004008001 | 其他成品卫生器具 |  | 1．规格、类型：污水池 | 组 |  | 6.000 | 357.43 | 2144.58 | 138.00
44 | 031004006001 | 大便器 |  | 1．规格、类型：自闭式蹲式大便器 | 组 |  | 48.000 | 363.89 | 17466.72 | 1680.00
45 | 031004007001 | 小便器 |  | 1．规格、类型：感应式冲洗阀壁挂式小便器 | 组 |  | 30.000 | 479.55 | 14386.50 | 701.10
46 | 031004014005 | 给、排水附（配）件 |  | 1．名称：下水处止水节 | 个（组） |  | 108.000 | 61.40 | 6631.20 | 1382.40
47 | WB031002006001 | 预留孔洞 |  | 1．规格：DN50 | 个 |  | 60.000 | 4.15 | 249.00 | 138.60 |  | 6.00
48 | WB031002006002 | 预留孔洞 |  | 1．规格：DN100 | 个 |  | 48.000 | 6.42 | 308.16 | 152.64 |  | 8.16
测评合格编号:2021JS-02【新点造价软件V10.0安徽版】
E.1 分部分项工程量清单计价表
工程名称：A1厂房安装 | [5 empty] | 标段： |  |  |  |  | 第5页 共26页
序号 | 项目编码 | 项目名称 |  | 项目特征描述 | 计量 单位 |  | 工程量 | 金额（元）
[8 empty] | 综合单价 | 合价 | 其中
[10 empty] | 定额 人工费 |  | 定额 机械费 | 暂估价
49 | 031006012001 | 热水器、开水炉 |  | 1．开水器9kW/380V 2．含控制箱 | 台 |  | 6.000 | 1586.12 | 9516.72 | 339.36
50 | 031004014006 | 给、排水附（配）件 |  | 1．材质：87型雨水斗 2．型号、规格：DN100 | 个（组） |  | 13.000 | 63.29 | 822.77 | 268.97
51 | 031004014007 | 给、排水附（配）件 |  | 1．材质：87型雨水斗 2．型号、规格：DN150 | 个（组） |  | 12.000 | 80.97 | 971.64 | 271.68
52 | 031003001001 | 螺纹阀门 |  | 1．类型：截止阀 2．材质：全铜 3．规格、压力等级：DN50 | 个 |  | 6.000 | 111.99 | 671.94 | 116.76 |  | 19.32
53 | 031003006001 | 减压器 |  | 1．规格、压力等级：减压阀DN50 2．附件配置：支管减压阀,自带过滤网及压力表接口 | 个 |  | 2.000 | 641.56 | 1283.12 | 38.92 |  | 6.44
54 | 031003003001 | 焊接法兰阀门 |  | 1．类型：闸阀 2．材质：球墨铸铁喷涂环氧树脂 3．规格、压力等级：DN65 4．连接形式：法兰 5．含法兰片 | 个 |  | 4.000 | 394.54 | 1578.16 | 201.04 |  | 55.60
55 | 031003013001 | 水表 |  | 1．型号、规格：远传水表DN50 | 组（个） |  | 2.000 | 211.75 | 423.50 | 57.40 |  | 1.40
56 | 031003001002 | 螺纹阀门 |  | 1．类型：自动排气阀 2．规格、压力等级：DN15 | 个 |  | 2.000 | 54.63 | 109.26 | 17.08 |  | 0.18
57 | 031003001003 | 螺纹阀门 |  | 1．类型：铜球阀 2．规格、压力等级：DN15 | 个 |  | 2.000 | 29.08 | 58.16 | 12.88 |  | 2.18
58 | 030109001001 | 离心泵 |  | 1．名称：消防泵房潜水排污泵 2．规格：JYQ80-50-13.7-1600-5.5,Q=50m3/h,H=13.7m,N=5.5KW/台，一用一备,自带控制箱及自耦装置,超报警水位同时启动 | 台 |  | 2.000 | 3398.88 | 6797.76 | 675.08 |  | 112.78
测评合格编号:2021JS-02【新点造价软件V10.0安徽版】
E.1 分部分项工程量清单计价表
工程名称：A1厂房安装 | [5 empty] | 标段： |  |  |  |  | 第6页 共26页
序号 | 项目编码 | 项目名称 |  | 项目特征描述 | 计量 单位 |  | 工程量 | 金额（元）
[8 empty] | 综合单价 | 合价 | 其中
[10 empty] | 定额 人工费 |  | 定额 机械费 | 暂估价
59 | 030406005001 | 普通交流同步电动机 |  | 1．名称：水泵电动机检查接线 2．容量（kw)：5.5 | 台 |  | 2.000 | 325.86 | 651.72 | 345.52 |  | 17.60
60 | 031003010001 | 软接头（软管） |  | 1．材质：可曲挠橡胶接头 2．规格：DN100 | 个 |  | 2.000 | 183.33 | 366.66 | 73.36
61 | 031003003002 | 焊接法兰阀门 |  | 1．类型：闸阀 2．材质：球墨铸铁喷涂环氧树脂 3．规格、压力等级：DN100 4．连接形式：法兰 5．含法兰片 | 个 |  | 2.000 | 575.07 | 1150.14 | 158.20 |  | 41.04
62 | 031003003003 | 焊接法兰阀门 |  | 1．类型：止回阀 2．材质：球墨铸铁喷涂环氧树脂 3．规格、压力等级：DN100 4．连接形式：法兰 5．含法兰片 | 个 |  | 2.000 | 627.43 | 1254.86 | 158.20 |  | 41.04
63 | WB030901001001 | 管件安装 |  | 1．类型：异径大小头 2．规格、压力等级：DN100 | 个 |  | 2.000 | 228.68 | 457.36 | 35.42 |  | 4.84
64 | 030601002001 | 压力仪表 |  | 1．名称：压力表 | 台（块） |  | 2.000 | 90.71 | 181.42 | 44.80 |  | 1.36
65 | 031002003001 | 套管制作与安装 |  | 1．名称：刚性防水套管 2．规格：DN100 | 个 |  | 6.000 | 345.18 | 2071.08 | 777.84 |  | 282.30
66 | 031002003002 | 套管制作与安装 |  | 1．名称：钢套管 2．规格：DN50 | 个 |  | 2.000 | 33.20 | 66.40 | 19.88 |  | 2.48
67 | 031002003003 | 套管制作与安装 |  | 1．名称：钢套管 2．规格：DN65 | 个 |  | 4.000 | 44.61 | 178.44 | 53.76 |  | 5.16
68 | 031002003004 | 套管制作与安装 |  | 1．名称：钢套管 2．规格：DN100 | 个 |  | 24.000 | 79.34 | 1904.16 | 581.28 |  | 44.64
69 | WB031002006003 | 预留孔洞 |  | 1．规格：DN50 | 个 |  | 2.000 | 4.15 | 8.30 | 4.62 |  | 0.20
70 | WB031002006004 | 预留孔洞 |  | 1．规格：DN65 | 个 |  | 4.000 | 5.06 | 20.24 | 10.96 |  | 0.52
71 | WB031002006005 | 预留孔洞 |  | 1．规格：DN100 | 个 |  | 24.000 | 9.11 | 218.64 | 96.72
72 | 040504001001 | 砌筑检查井 |  | 1．水表井 2．参照05S502-43 | 座 |  | 2.000 | 2439.65 | 4879.30 | 1106.56 |  | 135.94
测评合格编号:2021JS-02【新点造价软件V10.0安徽版】
E.1 分部分项工程量清单计价表
工程名称：A1厂房安装 | [5 empty] | 标段： |  |  |  |  | 第7页 共26页
序号 | 项目编码 | 项目名称 |  | 项目特征描述 | 计量 单位 |  | 工程量 | 金额（元）
[8 empty] | 综合单价 | 合价 | 其中
[10 empty] | 定额 人工费 |  | 定额 机械费 | 暂估价
|  | 分部小计 | [6 empty] | 161309.19
| 2 | 消防水 | [6 empty] | 136148.83
73 | 030901002001 | 消火栓钢管 |  | 1．材质、规格：热浸锌镀锌钢管DN65 2．连接形式：沟槽/法兰连接 | m |  | 255.240 | 57.77 | 14745.21 | 3494.24 |  | 74.02
74 | 030901002002 | 消火栓钢管 |  | 1．材质、规格：热浸锌镀锌钢管DN100 2．连接形式：沟槽/法兰连接 | m |  | 499.920 | 81.59 | 40788.47 | 8113.70 |  | 189.97
75 | 030901002003 | 消火栓钢管 |  | 1．材质、规格：热浸锌镀锌钢管DN150 2．连接形式：沟槽/法兰连接 | m |  | 25.950 | 133.37 | 3460.95 | 522.11 |  | 13.23
76 | 031201001001 | 管道刷油 |  | 1．除锈级别：除锈后刷樟丹防锈漆二道,不保温管道再刷调和面漆二道 | m2/m |  | 253.030 | 15.16 | 3835.93 | 1912.91
77 | WB030901001002 | 管件安装 |  | 1．型号、规格：综合管件（弯头、三通、四通等）DN65 | 个 |  | 51.000 | 55.19 | 2814.69 | 706.86 |  | 92.31
78 | WB030901001003 | 管件安装 |  | 1．型号、规格：综合管件（弯头、三通、四通等）DN100 | 个 |  | 48.000 | 76.53 | 3673.44 | 850.08 |  | 116.16
79 | WB030901001004 | 管件安装 |  | 1．型号、规格：综合管件（弯头、三通、四通等）DN150 | 个 |  | 10.000 | 118.84 | 1188.40 | 300.60 |  | 36.10
80 | 031002001001 | 管道支吊架制作与安装 |  | 1．管架形式：管道支架 2．管道支架除锈后刷樟丹防锈漆二道、灰色调和漆二道。 | kg |  | 895.230 | 14.25 | 12757.03 | 4476.15 |  | 1557.70
81 | 030901013001 | 灭火器 |  | 1．形式：手提式灭火器 2．规格、型号：MF/ABC4 | 具 |  | 12.000 | 71.96 | 863.52 | 16.80 |  | 0.12
82 | 030901013002 | 灭火器 |  | 1．规格、型号：灭火器箱 | 具 |  | 6.000 | 66.21 | 397.26 | 7.56
测评合格编号:2021JS-02【新点造价软件V10.0安徽版】
E.1 分部分项工程量清单计价表
工程名称：A1厂房安装 | [5 empty] | 标段： |  |  |  |  | 第8页 共26页
序号 | 项目编码 | 项目名称 |  | 项目特征描述 | 计量 单位 |  | 工程量 | 金额（元）
[8 empty] | 综合单价 | 合价 | 其中
[10 empty] | 定额 人工费 |  | 定额 机械费 | 暂估价
83 | 030901010001 | 室内消火栓 |  | 1．安装方式：减压稳压消火栓（带消防软管卷盘 手提式磷酸铵盐干粉灭火器MF/ABC4） 2．型号、规格：DN65 | 套 |  | 27.000 | 969.96 | 26188.92 | 2732.94 |  | 7.56
84 | 030901010002 | 室内消火栓 |  | 1．安装方式：减压稳压消火栓 2．型号、规格：DN65 | 套 |  | 1.000 | 922.24 | 922.24 | 87.50 |  | 0.28
85 | 030901010003 | 室内消火栓 |  | 1．安装方式：试验消火栓 2．型号、规格：DN65 | 套 |  | 1.000 | 478.24 | 478.24 | 87.50 |  | 0.28
86 | 030901013003 | 灭火器 |  | 1．规格、型号：超细干粉灭火剂灭火效能65g/m3 2．FZX-ACT2/1.5-HLK充装复合材料 3．每瓶充装量:2KG/瓶 | 具 |  | 3.000 | 220.85 | 662.55 | 75.60 |  | 0.03
87 | 030901013004 | 灭火器 |  | 1．规格、型号：超细干粉灭火剂灭火效能65g/m3 2．FZX-ACT4/1.5-HLK充装复合材料 3．每瓶充装量:3KG/瓶 | 具 |  | 2.000 | 313.87 | 627.74 | 50.40 |  | 0.02
88 | 031003001004 | 螺纹阀门 |  | 1．类型：自动排气阀 2．规格、压力等级：DN25 | 个 |  | 3.000 | 89.59 | 268.77 | 32.34 |  | 0.48
89 | 031003001005 | 螺纹阀门 |  | 1．类型：铜球阀 2．规格、压力等级：DN25 | 个 |  | 3.000 | 47.00 | 141.00 | 23.94 |  | 4.68
90 | 030601002002 | 压力仪表 |  | 1．名称：压力表 | 台（块） |  | 1.000 | 90.71 | 90.71 | 22.40 |  | 0.68
91 | 031003003004 | 焊接法兰阀门 |  | 1．类型：闸阀 2．材质：球墨铸铁喷涂环氧树脂 3．规格、压力等级：DN65 4．连接形式：法兰接口 | 个 |  | 1.000 | 394.54 | 394.54 | 50.26 |  | 13.90
测评合格编号:2021JS-02【新点造价软件V10.0安徽版】
E.1 分部分项工程量清单计价表
工程名称：A1厂房安装 | [5 empty] | 标段： |  |  |  |  | 第9页 共26页
序号 | 项目编码 | 项目名称 |  | 项目特征描述 | 计量 单位 |  | 工程量 | 金额（元）
[8 empty] | 综合单价 | 合价 | 其中
[10 empty] | 定额 人工费 |  | 定额 机械费 | 暂估价
92 | 031003003005 | 焊接法兰阀门 |  | 1．类型：闸阀 2．材质：球墨铸铁喷涂环氧树脂 3．规格、压力等级：DN150 4．连接形式：法兰接口 | 个 |  | 2.000 | 1067.91 | 2135.82 | 222.60 |  | 125.54
93 | 031003003006 | 焊接法兰阀门 |  | 1．类型：蝶阀 2．材质：球墨铸铁喷涂环氧树脂 3．规格、压力等级：DN65 4．连接形式：法兰接口 | 个 |  | 12.000 | 269.40 | 3232.80 | 603.12 |  | 166.80
94 | 031003003007 | 焊接法兰阀门 |  | 1．类型：蝶阀 2．材质：球墨铸铁喷涂环氧树脂 3．规格、压力等级：DN100 4．连接形式：法兰接口 | 个 |  | 22.000 | 456.82 | 10050.04 | 1740.20 |  | 451.44
95 | 031003003008 | 焊接法兰阀门 |  | 1．类型：软管 2．材质：球墨铸铁喷涂环氧树脂 3．规格、压力等级：DN100 4．连接形式：法兰接口 | 个 |  | 4.000 | 440.54 | 1762.16 | 172.48 |  | 15.76
96 | 031002003005 | 套管制作与安装 |  | 1．名称：刚性防水套管 2．规格：DN65 | 个 |  | 1.000 | 273.87 | 273.87 | 108.22 |  | 40.30
97 | 031002003006 | 套管制作与安装 |  | 1．名称：钢套管 2．规格：DN100 | 个 |  | 10.000 | 79.34 | 793.40 | 242.20 |  | 18.60
98 | 031002003007 | 套管制作与安装 |  | 1．名称：钢套管 2．规格：DN150 | 个 |  | 2.000 | 136.06 | 272.12 | 81.76 |  | 4.50
99 | WB031002006006 | 预留孔洞 |  | 1．规格：DN100 | 个 |  | 10.000 | 9.11 | 91.10 | 40.30
100 | WB031002006007 | 预留孔洞 |  | 1．规格：DN150 | 个 |  | 2.000 | 12.53 | 25.06 | 9.24
101 | 030905002001 | 水灭火系统控制装置调试 |  | 1．系统形式：消火栓灭火系统 | 点 |  | 29.000 | 36.69 | 1064.01 | 588.70 |  | 83.23
102 | 040205001001 | 人（手）孔井 |  | 1．阀门井 | 座 |  | 3.000 | 716.28 | 2148.84 | 300.30
|  | 分部小计 | [6 empty] | 136148.83
| 3 | 喷淋 | [6 empty] | 72112.02
测评合格编号:2021JS-02【新点造价软件V10.0安徽版】
E.1 分部分项工程量清单计价表
工程名称：A1厂房安装 | [5 empty] | 标段： |  |  |  |  | 第10页 共26页
序号 | 项目编码 | 项目名称 |  | 项目特征描述 | 计量 单位 |  | 工程量 | 金额（元）
[8 empty] | 综合单价 | 合价 | 其中
[10 empty] | 定额 人工费 |  | 定额 机械费 | 暂估价
103 | 030901001001 | 水喷淋钢管 |  | 1．材质、规格：热浸锌镀锌钢管DN25 2．连接形式：螺纹/卡压连接 | m |  | 467.640 | 33.23 | 15539.68 | 6126.08 |  | 187.06
104 | 030901001002 | 水喷淋钢管 |  | 1．材质、规格：热浸锌镀锌钢管DN32 2．连接形式：螺纹/卡压连接 | m |  | 66.050 | 41.41 | 2735.13 | 998.02 |  | 31.70
105 | 030901001003 | 水喷淋钢管 |  | 1．材质、规格：热浸锌镀锌钢管DN40 2．连接形式：螺纹/卡压连接 | m |  | 33.520 | 52.73 | 1767.51 | 680.79 |  | 21.79
106 | 030901001004 | 水喷淋钢管 |  | 1．材质、规格：热浸锌镀锌钢管DN65 2．连接形式：沟槽/法兰连接 | m |  | 11.980 | 57.77 | 692.08 | 164.01 |  | 3.47
107 | 030901001005 | 水喷淋钢管 |  | 1．材质、规格：热浸锌镀锌钢管DN80 2．连接形式：沟槽/法兰连接 | m |  | 50.640 | 66.67 | 3376.17 | 764.16 |  | 16.71
108 | 030901001006 | 水喷淋钢管 |  | 1．材质、规格：热浸锌镀锌钢管DN100 2．连接形式：沟槽/法兰连接 | m |  | 123.960 | 81.59 | 10113.90 | 2011.87 |  | 47.10
109 | 030901001007 | 水喷淋钢管 |  | 1．材质、规格：热浸锌镀锌钢管DN150 2．连接形式：沟槽/法兰连接 | m |  | 53.390 | 133.37 | 7120.62 | 1074.21 |  | 27.23
110 | 031001006015 | 塑料管 |  | 1．安装部位：废水系统 2．介质：HDPE管 3．规格、压力等级：DN50 4．连接形式：橡胶密封圈连接 | m |  | 20.260 | 23.42 | 474.49 | 173.02
111 | 031001006016 | 塑料管 |  | 1．安装部位：废水系统 2．介质：HDPE管 3．规格、压力等级：DN75 4．连接形式：橡胶密封圈连接 | m |  | 15.450 | 35.42 | 547.24 | 176.75
测评合格编号:2021JS-02【新点造价软件V10.0安徽版】
E.1 分部分项工程量清单计价表
工程名称：A1厂房安装 | [5 empty] | 标段： |  |  |  |  | 第11页 共26页
序号 | 项目编码 | 项目名称 |  | 项目特征描述 | 计量 单位 |  | 工程量 | 金额（元）
[8 empty] | 综合单价 | 合价 | 其中
[10 empty] | 定额 人工费 |  | 定额 机械费 | 暂估价
112 | 031201001002 | 管道刷油 |  | 1．除锈级别：除锈后刷樟丹防锈漆二道,不保温管道再刷调和面漆二道 | m2/m |  | 152.040 | 15.16 | 2304.93 | 1149.42
113 | WB030901001005 | 管件安装 |  | 1．型号、规格：综合管件（弯头、三通、四通等）DN65 | 个 |  | 6.000 | 55.19 | 331.14 | 83.16 |  | 10.86
114 | WB030901001006 | 管件安装 |  | 1．型号、规格：综合管件（弯头、三通、四通等）DN80 | 个 |  | 21.000 | 59.87 | 1257.27 | 321.30 |  | 45.36
115 | WB030901001007 | 管件安装 |  | 1．型号、规格：综合管件（弯头、三通、四通等）DN100 | 个 |  | 42.000 | 76.53 | 3214.26 | 743.82 |  | 101.64
116 | WB030901001008 | 管件安装 |  | 1．型号、规格：综合管件（弯头、三通、四通等）DN150 | 个 |  | 17.000 | 118.84 | 2020.28 | 511.02 |  | 61.37
117 | 031002001002 | 管道支吊架制作与安装 |  | 1．管架形式：管道支架 2．管道支架除锈后刷樟丹防锈漆二道、灰色调和漆二道。 | kg |  | 290.180 | 14.25 | 4135.07 | 1450.90 |  | 504.91
118 | 030901003001 | 水喷淋（雾）喷头 |  | 1．材质、型号、规格：直立型玻璃洒水喷头ZSTZ15/68 | 个 |  | 168.000 | 21.68 | 3642.24 | 1270.08 |  | 25.20
119 | 030901003002 | 水喷淋（雾）喷头 |  | 1．材质、型号、规格：下垂型玻璃球洒水喷头ZSTZ15/68 | 个 |  | 36.000 | 32.22 | 1159.92 | 367.92 |  | 12.24
120 | 031003001006 | 螺纹阀门 |  | 1．类型：自动排气阀 2．规格、压力等级：DN25 | 个 |  | 1.000 | 89.59 | 89.59 | 10.78 |  | 0.16
121 | 031003001007 | 螺纹阀门 |  | 1．类型：铜球阀 2．规格、压力等级：DN25 | 个 |  | 1.000 | 47.00 | 47.00 | 7.98 |  | 1.56
122 | 031003001008 | 螺纹阀门 |  | 1．类型：闸阀 2．材质：球墨铸铁喷涂环氧树脂 3．规格、压力等级：DN50 | 个 |  | 3.000 | 216.17 | 648.51 | 58.38 |  | 9.66
测评合格编号:2021JS-02【新点造价软件V10.0安徽版】
E.1 分部分项工程量清单计价表
工程名称：A1厂房安装 | [5 empty] | 标段： |  |  |  |  | 第12页 共26页
序号 | 项目编码 | 项目名称 |  | 项目特征描述 | 计量 单位 |  | 工程量 | 金额（元）
[8 empty] | 综合单价 | 合价 | 其中
[10 empty] | 定额 人工费 |  | 定额 机械费 | 暂估价
123 | 031003003009 | 焊接法兰阀门 |  | 1．类型：信号蝶阀 2．材质：球墨铸铁喷涂环氧树脂 3．规格、压力等级：DN150 4．连接形式：法兰接口 | 个 |  | 3.000 | 732.44 | 2197.32 | 333.90 |  | 188.31
124 | 030901006001 | 水流指示器 |  | 1．规格、型号：DN150 | 个 |  | 3.000 | 664.12 | 1992.36 | 301.14 |  | 3.15
125 | 030901004001 | 报警装置 |  | 1．名称：湿式报警阀 2．型号、规格：DN150 | 组 |  | 1.000 | 2243.72 | 2243.72 | 310.80 |  | 1.05
126 | 030904004001 | 消防警铃 |  | 1．名称：警铃 | 个 |  | 1.000 | 113.37 | 113.37 | 28.98 |  | 0.04
127 | 030901007001 | 减压孔板 |  | 1．材质、规格：不锈钢减压孔板DN150 | 个 |  | 1.000 | 301.60 | 301.60 | 48.72 |  | 1.40
128 | 030901008001 | 末端试水装置 |  | 1．规格：DN25 | 组 |  | 2.000 | 319.22 | 638.44 | 144.20 |  | 2.42
129 | 031003001009 | 螺纹阀门 |  | 1．类型：试水阀 2．规格、压力等级：DN25 | 个 |  | 4.000 | 47.00 | 188.00 | 31.92 |  | 6.24
130 | 031003003010 | 焊接法兰阀门 |  | 1．类型：软管 2．材质：球墨铸铁喷涂环氧树脂 3．规格、压力等级：DN100 4．连接形式：法兰接口 | 个 |  | 3.000 | 440.54 | 1321.62 | 129.36 |  | 11.82
131 | 031002003008 | 套管制作与安装 |  | 1．名称：刚性防水套管 2．规格：DN75 | 个 |  | 1.000 | 273.87 | 273.87 | 108.22 |  | 40.30
132 | 031002003009 | 套管制作与安装 |  | 1．名称：钢套管 2．规格：DN50 | 个 |  | 2.000 | 33.20 | 66.40 | 19.88 |  | 2.48
133 | 031002003010 | 套管制作与安装 |  | 1．名称：钢套管 2．规格：DN75 | 个 |  | 2.000 | 63.59 | 127.18 | 35.28 |  | 3.14
134 | 031002003011 | 套管制作与安装 |  | 1．名称：钢套管 2．规格：DN150 | 个 |  | 3.000 | 136.06 | 408.18 | 122.64 |  | 6.75
135 | WB031002006008 | 预留孔洞 |  | 1．规格：DN50 | 个 |  | 2.000 | 4.15 | 8.30 | 4.62 |  | 0.20
136 | WB031002006009 | 预留孔洞 |  | 1．规格：DN75 | 个 |  | 2.000 | 5.40 | 10.80 | 5.90 |  | 0.28
137 | WB031002006010 | 预留孔洞 |  | 1．规格：DN150 | 个 |  | 3.000 | 12.53 | 37.59 | 13.86
138 | 030905002002 | 水灭火系统控制装置调试 |  | 1．系统形式：自动喷水灭火系统 | 点 |  | 3.000 | 83.32 | 249.96 | 134.40 |  | 26.55
测评合格编号:2021JS-02【新点造价软件V10.0安徽版】
E.1 分部分项工程量清单计价表
工程名称：A1厂房安装 | [5 empty] | 标段： |  |  |  |  | 第13页 共26页
序号 | 项目编码 | 项目名称 |  | 项目特征描述 | 计量 单位 |  | 工程量 | 金额（元）
[8 empty] | 综合单价 | 合价 | 其中
[10 empty] | 定额 人工费 |  | 定额 机械费 | 暂估价
139 | 040205001002 | 人（手）孔井 |  | 1．阀门井 | 座 |  | 1.000 | 716.28 | 716.28 | 100.10
|  | 分部小计 | [6 empty] | 72112.02
| 4 | 消防炮 | [6 empty] | 168567.52
140 | 030901002004 | 消火栓钢管 |  | 1．材质、规格：热浸锌镀锌钢管DN50 2．连接形式：螺纹/卡压连接 | m |  | 101.410 | 60.45 | 6130.23 | 2088.03 |  | 51.72
141 | 030901002005 | 消火栓钢管 |  | 1．材质、规格：热浸锌镀锌钢管DN100 2．连接形式：沟槽/法兰连接 | m |  | 543.810 | 81.59 | 44369.46 | 8826.04 |  | 206.65
142 | 030901002006 | 消火栓钢管 |  | 1．材质、规格：热浸锌镀锌钢管DN150 2．连接形式：沟槽/法兰连接 | m |  | 36.750 | 133.37 | 4901.35 | 739.41 |  | 18.74
143 | 031001006017 | 塑料管 |  | 1．安装部位：废水系统 2．介质：HDPE管 3．规格、压力等级：DN75 4．连接形式：橡胶密封圈连接 | m |  | 12.360 | 35.42 | 437.79 | 141.40
144 | 031201001003 | 管道刷油 |  | 1．除锈级别：除锈后刷樟丹防锈漆二道,不保温管道再刷调和面漆二道 | m2/m |  | 232.920 | 15.16 | 3531.07 | 1760.88
145 | WB030901001009 | 管件安装 |  | 1．型号、规格：综合管件（弯头、三通、四通等）DN100 | 个 |  | 21.000 | 76.53 | 1607.13 | 371.91 |  | 50.82
146 | WB030901001010 | 管件安装 |  | 1．型号、规格：综合管件（弯头、三通、四通等）DN150 | 个 |  | 13.000 | 118.84 | 1544.92 | 390.78 |  | 46.93
147 | 031002001003 | 管道支吊架制作与安装 |  | 1．管架形式：管道支架 2．管道支架除锈后刷樟丹防锈漆二道、灰色调和漆二道。 | kg |  | 724.940 | 14.25 | 10330.40 | 3624.70 |  | 1261.40
148 | 030901014001 | 消防水炮 |  | 1．水炮类型：喷射型自动射流灭火装置 | 台 |  | 16.000 | 4179.28 | 66868.48 | 985.60 |  | 235.52
149 | 031003001010 | 螺纹阀门 |  | 1．类型：灭火装置专用电磁阀 2．规格、压力等级：DN50 | 个 |  | 16.000 | 530.86 | 8493.76 | 333.76 |  | 16.32
测评合格编号:2021JS-02【新点造价软件V10.0安徽版】
E.1 分部分项工程量清单计价表
工程名称：A1厂房安装 | [5 empty] | 标段： |  |  |  |  | 第14页 共26页
序号 | 项目编码 | 项目名称 |  | 项目特征描述 | 计量 单位 |  | 工程量 | 金额（元）
[8 empty] | 综合单价 | 合价 | 其中
[10 empty] | 定额 人工费 |  | 定额 机械费 | 暂估价
150 | 031003001011 | 螺纹阀门 |  | 1．类型：信号蝶阀 2．规格、压力等级：DN50 | 个 |  | 16.000 | 158.62 | 2537.92 | 311.36 |  | 51.52
151 | 031003003011 | 焊接法兰阀门 |  | 1．类型：信号蝶阀 2．规格、压力等级：DN100 | 个 |  | 10.000 | 307.94 | 3079.40 | 431.20 |  | 39.40
152 | 030901006002 | 水流指示器 |  | 1．规格、型号：DN50 | 个 |  | 16.000 | 334.99 | 5359.84 | 725.76 |  | 7.52
153 | 031003001012 | 螺纹阀门 |  | 1．类型：自动排气阀 2．规格、压力等级：DN25 | 个 |  | 2.000 | 89.59 | 179.18 | 21.56 |  | 0.32
154 | 031003001013 | 螺纹阀门 |  | 1．类型：铜球阀 2．规格、压力等级：DN25 | 个 |  | 2.000 | 47.00 | 94.00 | 15.96 |  | 3.12
155 | 031003001014 | 螺纹阀门 |  | 1．类型：模拟末端试水装置 2．规格、压力等级：DN50 | 个 |  | 1.000 | 205.83 | 205.83 | 19.46 |  | 3.22
156 | 031003003012 | 焊接法兰阀门 |  | 1．类型：闸阀 2．材质：球墨铸铁喷涂环氧树脂 3．规格、压力等级：DN150 4．连接形式：法兰接口 | 个 |  | 2.000 | 1067.91 | 2135.82 | 222.60 |  | 125.54
157 | 031002003012 | 套管制作与安装 |  | 1．名称：钢套管 2．规格：DN150 | 个 |  | 2.000 | 136.06 | 272.12 | 81.76 |  | 4.50
158 | WB031002006011 | 预留孔洞 |  | 1．规格：DN150 | 个 |  | 2.000 | 12.53 | 25.06 | 9.24
159 | 030905002003 | 水灭火系统控制装置调试 |  | 1．系统形式：消防水炮控制装置调试 | 点 |  | 16.000 | 314.45 | 5031.20 | 3330.88 |  | 141.60
160 | 040205001003 | 人（手）孔井 |  | 1．阀门井 | 座 |  | 2.000 | 716.28 | 1432.56 | 200.20
|  | 分部小计 | [6 empty] | 168567.52
| 5 | 照明 | [6 empty] | 436295.76
161 | 030404017001 | 配电箱 |  | 1．名称：配电箱AL1~AL2 2．安装方式：箱体下口距地1.4米明装(有明显标识) | 台 |  | 2.000 | 2663.49 | 5326.98 | 192.64
测评合格编号:2021JS-02【新点造价软件V10.0安徽版】
E.1 分部分项工程量清单计价表
工程名称：A1厂房安装 | [5 empty] | 标段： |  |  |  |  | 第15页 共26页
序号 | 项目编码 | 项目名称 |  | 项目特征描述 | 计量 单位 |  | 工程量 | 金额（元）
[8 empty] | 综合单价 | 合价 | 其中
[10 empty] | 定额 人工费 |  | 定额 机械费 | 暂估价
162 | 030404017002 | 配电箱 |  | 1．名称：配电箱AL1-1、AL1-2、AL2-1、AL2-2 2．安装方式：箱体下口距地1.4米明装(有明显标识) | 台 |  | 4.000 | 3663.49 | 14653.96 | 385.28
163 | 030404017003 | 配电箱 |  | 1．名称：配电箱AT 2．安装方式：箱体下口距地1.4米明装(有明显标识) | 台 |  | 1.000 | 2163.49 | 2163.49 | 96.32
164 | 030404017004 | 配电箱 |  | 1．名称：配电箱BT 2．安装方式：箱体下口距地1.4米明装(有明显标识) | 台 |  | 1.000 | 1163.49 | 1163.49 | 96.32
165 | 030404017005 | 配电箱 |  | 1．名称：配电箱AP-A 2．安装方式：箱体下口距地1.2米明装(有明显标识) | 台 |  | 1.000 | 5163.49 | 5163.49 | 96.32
166 | 030404017006 | 配电箱 |  | 1．名称：配电箱AP-B 2．安装方式：箱体下口距地1.2米明装(有明显标识) | 台 |  | 1.000 | 2163.49 | 2163.49 | 96.32
167 | 030404017007 | 配电箱 |  | 1．名称：配电箱AP-QW（仅计算安装费） 2．安装方式：箱体下口距地1.2米明装(有明显标识) | 台 |  | 1.000 | 163.49 | 163.49 | 96.32
168 | 030404017008 | 配电箱 |  | 1．名称：配电箱AP-SGH 2．安装方式：箱体下口距地1.4米明装(有明显标识) | 台 |  | 1.000 | 963.49 | 963.49 | 96.32
169 | 030404017009 | 配电箱 |  | 1．名称：配电箱BL1~3 2．安装方式：箱体下口距地1.4米明装(有明显标识) | 台 |  | 3.000 | 963.49 | 2890.47 | 288.96
测评合格编号:2021JS-02【新点造价软件V10.0安徽版】
E.1 分部分项工程量清单计价表
工程名称：A1厂房安装 | [5 empty] | 标段： |  |  |  |  | 第16页 共26页
序号 | 项目编码 | 项目名称 |  | 项目特征描述 | 计量 单位 |  | 工程量 | 金额（元）
[8 empty] | 综合单价 | 合价 | 其中
[10 empty] | 定额 人工费 |  | 定额 机械费 | 暂估价
170 | 030404017010 | 配电箱 |  | 1．名称：配电箱BL-LH 2．安装方式：箱体下口距地1.4米明装(有明显标识) | 台 |  | 1.000 | 2163.49 | 2163.49 | 96.32
171 | 030404017011 | 配电箱 |  | 1．名称：就地控制按钮 2．安装方式：箱体下口距地1.4米 | 台 |  | 18.000 | 390.60 | 7030.80 | 899.64
172 | 030404017012 | 配电箱 |  | 1．名称：普通卷帘门控制器 2．安装方式：箱体下口距地1.6米明装(有明显标识) | 台 |  | 8.000 | 663.49 | 5307.92 | 770.56
173 | WB030413002001 | 端子外部接线 |  | 1．名称：无端子外部接线(mm2) ≤2.5 | 个 |  | 160.000 | 3.36 | 537.60 | 134.40
174 | WB030413002002 | 端子外部接线 |  | 1．名称：无端子外部接线(mm2) ≤4 | 个 |  | 27.000 | 3.94 | 106.38 | 34.02
175 | WB030413002003 | 端子外部接线 |  | 1．名称：无端子外部接线(mm2) ≤6 | 个 |  | 3.000 | 3.94 | 11.82 | 3.78
176 | 030411003001 | 桥架 |  | 1．名称：桥架 2．型号：150*100 | m |  | 387.460 | 81.28 | 31492.75 | 5017.61 |  | 422.33
177 | 030413001001 | 铁构件 |  | 1．名称：电缆桥架支撑架 制作与安装 | t |  | 0.923 | 12097.64 | 11166.12 | 4413.77 |  | 627.80
178 | 030412001001 | 普通灯具 |  | 1．名称：人体感应吸顶灯 | 套 |  | 14.000 | 92.34 | 1292.76 | 135.24
179 | 030412001002 | 普通灯具 |  | 1．名称：壁灯(带防护罩) | 套 |  | 9.000 | 65.02 | 585.18 | 81.90
180 | 030412002001 | 工厂灯 |  | 1．名称：LED工矿灯（广照型） | 套 |  | 244.000 | 400.39 | 97695.16 | 2322.88
181 | 030404034001 | 照明开关 |  | 1．名称：智能照明控制面板 | 个 |  | 4.000 | 210.44 | 841.76 | 15.68
182 | 030404034002 | 照明开关 |  | 1．名称：带荧光指示单联宽版翘板开关 | 个 |  | 9.000 | 9.14 | 82.26 | 35.28
183 | 030412005001 | 荧光灯 |  | 1．名称：单管荧光灯T5 2．型号：1*36W | 套 |  | 14.000 | 45.27 | 633.78 | 137.20
184 | 030404034003 | 照明开关 |  | 1．名称：带荧光指示四联宽版翘板开关 | 个 |  | 2.000 | 18.84 | 37.68 | 9.80
185 | 030404035001 | 插座 |  | 1．名称：单相二三孔安全插座 | 个 |  | 5.000 | 11.64 | 58.20 | 23.80
186 | 030411006001 | 接线盒 |  | 1．名称： 开关(插座)盒 2．材质：钢质 | 个 |  | 39.000 | 6.18 | 241.02 | 92.82
测评合格编号:2021JS-02【新点造价软件V10.0安徽版】
E.1 分部分项工程量清单计价表
工程名称：A1厂房安装 | [5 empty] | 标段： |  |  |  |  | 第17页 共26页
序号 | 项目编码 | 项目名称 |  | 项目特征描述 | 计量 单位 |  | 工程量 | 金额（元）
[8 empty] | 综合单价 | 合价 | 其中
[10 empty] | 定额 人工费 |  | 定额 机械费 | 暂估价
187 | 030411006002 | 接线盒 |  | 1．名称：接线盒 2．材质：钢质 | 个 |  | 289.000 | 6.84 | 1976.76 | 647.36
188 | 030411001002 | 配管 |  | 1．材质：SC（热镀锌） 2．规格：20 | m |  | 4214.610 | 15.18 | 63977.78 | 15973.37
189 | 030411001003 | 配管 |  | 1．材质：SC 2．规格：20 | m |  | 18.770 | 13.90 | 260.90 | 71.14
190 | 030411001004 | 配管 |  | 1．材质：SC 2．规格：65 | m |  | 18.810 | 50.35 | 947.08 | 190.36 |  | 3.76
191 | 030411001005 | 配管 |  | 1．材质：SC 2．规格：150 | m |  | 26.270 | 121.16 | 3182.87 | 745.81 |  | 18.39
192 | 030411001006 | 配管 |  | 1．材质：JDG 2．规格：20 | m |  | 2240.070 | 12.28 | 27508.06 | 9094.68
193 | 030411001007 | 配管 |  | 1．材质：JDG 2．规格：25 | m |  | 296.000 | 16.40 | 4854.40 | 1681.28
194 | 030411001008 | 配管 |  | 1．材质：JDG 2．规格：32 | m |  | 12.520 | 18.71 | 234.25 | 73.99
195 | 030411001009 | 配管 |  | 1．材质：JDG 2．规格：40 | m |  | 43.050 | 22.03 | 948.39 | 291.88
196 | 030411001010 | 配管 |  | 1．材质：JDG 2．规格：50 | m |  | 17.810 | 28.38 | 505.45 | 130.73
197 | 030411004001 | 配线 |  | 1．名称：WDZ-BYJ2.5 | m |  | 4761.070 | 3.53 | 16806.58 | 2713.81
198 | 030411004002 | 配线 |  | 1．名称：WDZN-BYJ2.5 | m |  | 768.970 | 3.53 | 2714.46 | 438.31
199 | 030411004003 | 配线 |  | 1．名称：WDZ-BYJ4 | m |  | 1490.750 | 4.43 | 6604.02 | 581.39
200 | 030411004004 | 配线 |  | 1．名称：WDZN-BYJ4.0 | m |  | 714.820 | 4.43 | 3166.65 | 278.78
201 | 030411004005 | 配线 |  | 1．名称：WDZN-BYJ6.0 | m |  | 526.080 | 6.32 | 3324.83 | 205.17
202 | 030411004006 | 配线 |  | 1．名称：WDZN-RYJS-2X2.5 | m |  | 4156.480 | 6.56 | 27266.51 | 2369.19
203 | 030411004007 | 配线 |  | 1．名称：WDZ-RYSP-2*1.5 | m |  | 56.580 | 5.85 | 330.99 | 27.72
204 | 030411004008 | 配线 |  | 1．名称：WDZ-RYSP-4*1.0 | m |  | 26.020 | 5.93 | 154.30 | 14.83
205 | 030411004009 | 配线 |  | 1．名称：WDZ-RYJS-4X1.5 | m |  | 74.560 | 8.35 | 622.58 | 49.96
206 | 030411004010 | 配线 |  | 1．名称：WDZN-RYS-4*1.5 | m |  | 13.610 | 8.35 | 113.64 | 9.12
207 | 030408001001 | 电力电缆 |  | 1．名称：WDZ-YHS-3*2.5+E2.5 | m |  | 18.130 | 19.67 | 356.62 | 29.73 |  | 16.14
208 | 030408001002 | 电力电缆 |  | 1．名称：WDZ-YHS-5*1.5 | m |  | 9.150 | 18.33 | 167.72 | 17.20 |  | 9.33
209 | 030408001003 | 电力电缆 |  | 1．名称：WDZN-YJY-3*2.5+E2.5 | m |  | 9.900 | 14.10 | 139.59 | 16.24 |  | 8.81
210 | 030408001004 | 电力电缆 |  | 1．名称：WDZ-YJY-3*2.5+E2.5 | m |  | 15.450 | 14.10 | 217.85 | 25.34 |  | 13.75
211 | 030408001005 | 电力电缆 |  | 1．名称：WDZ-YJY-4*50+1*25 | m |  | 92.530 | 193.45 | 17899.93 | 396.03 |  | 94.38
测评合格编号:2021JS-02【新点造价软件V10.0安徽版】
E.1 分部分项工程量清单计价表
工程名称：A1厂房安装 | [5 empty] | 标段： |  |  |  |  | 第18页 共26页
序号 | 项目编码 | 项目名称 |  | 项目特征描述 | 计量 单位 |  | 工程量 | 金额（元）
[8 empty] | 综合单价 | 合价 | 其中
[10 empty] | 定额 人工费 |  | 定额 机械费 | 暂估价
212 | 030408001006 | 电力电缆 |  | 1．名称：WDZ-YJY-5*2.5 | m |  | 345.040 | 17.99 | 6207.27 | 648.68 |  | 351.94
213 | 030408001007 | 电力电缆 |  | 1．名称：WDZN-YJY-5*2.5 | m |  | 22.880 | 17.59 | 402.46 | 43.01 |  | 23.34
214 | 030408001008 | 电力电缆 |  | 1．名称：WDZN-BTLY-5*4 | m |  | 33.270 | 44.64 | 1485.17 | 75.19 |  | 40.92
215 | 030408001009 | 电力电缆 |  | 1．名称：WDZN-BTLY-5*6 | m |  | 19.880 | 50.32 | 1000.36 | 44.93 |  | 24.45
216 | 030408001010 | 电力电缆 |  | 1．名称：WDZ-YJY-4*35+1*16 | m |  | 11.640 | 134.63 | 1567.09 | 39.34 |  | 11.87
217 | 030408001011 | 电力电缆 |  | 1．名称：WDZ-YJY-5*16 | m |  | 152.100 | 71.51 | 10876.67 | 372.65 |  | 155.14
218 | 030408001012 | 电力电缆 |  | 1．名称：WDZ-YJY-5*10 | m |  | 244.250 | 49.61 | 12117.24 | 459.19 |  | 249.14
219 | 030408001013 | 电力电缆 |  | 1．名称：WDZ-YJY-5*6 | m |  | 41.480 | 32.31 | 1340.22 | 77.98 |  | 42.31
220 | 030408006001 | 电力电缆头 |  | 1．名称：10mm2以内 | 个 |  | 40.000 | 58.30 | 2332.00 | 571.20
221 | 030408006002 | 电力电缆头 |  | 1．名称：16mm2以内 | 个 |  | 6.000 | 72.22 | 433.32 | 120.96
222 | 030408006003 | 电力电缆头 |  | 1．名称：35mm2以内 | 个 |  | 2.000 | 100.06 | 200.12 | 67.48
223 | 030408006004 | 电力电缆头 |  | 1．名称：50mm2以内 | 个 |  | 2.000 | 120.52 | 241.04 | 81.20
224 | 030409003001 | 避雷引下线 |  | 1．安装形式：利用建筑结构钢筋引下 | m |  | 388.690 | 11.07 | 4302.80 | 1360.42 |  | 1313.77
225 | 030409001001 | 接地极 |  | 1．材质：铜包钢角钢 2．规格：L50*50*5 | 块 |  | 4.000 | 191.15 | 764.60 | 457.52 |  | 32.12
226 | 030409001002 | 接地极 |  | 1．材质：钢板 2．规格：150*150*6 | 块 |  | 4.000 | 191.15 | 764.60 | 457.52 |  | 32.12
227 | 030409004001 | 均压环 |  | 1．安装形式：利用结构基础底梁主钢筋焊通 | m |  | 828.650 | 4.52 | 3745.50 | 1508.14 |  | 762.36
228 | 030409002001 | 接地母线 |  | 1．材质：热镀锌扁钢 2．规格：-40*4 | m |  | 31.400 | 15.59 | 489.53 | 184.63 |  | 17.90
229 | 030409005001 | 避雷网 |  | 1．材质：镀锌圆钢10 | m |  | 210.980 | 19.62 | 4139.43 | 1595.01 |  | 301.70
230 | 030409005002 | 避雷网 |  | 1．材质：热镀锌扁钢 2．规格：40*4 | m |  | 142.100 | 14.23 | 2022.08 | 636.61 |  | 98.05
231 | WB030409002001 | 柱主筋与圈梁钢筋焊接 |  | 1．焊接要求：避雷网安装 柱主筋与圈梁 钢筋焊接 | 处 |  | 58.000 | 33.03 | 1915.74 | 917.56 |  | 299.28
232 | 030409008001 | 等电位端子箱、测试板 |  | 1．名称：总等电位端子箱 | 台（块） |  | 3.000 | 51.42 | 154.26 | 15.96
测评合格编号:2021JS-02【新点造价软件V10.0安徽版】
E.1 分部分项工程量清单计价表
工程名称：A1厂房安装 | [5 empty] | 标段： |  |  |  |  | 第19页 共26页
序号 | 项目编码 | 项目名称 |  | 项目特征描述 | 计量 单位 |  | 工程量 | 金额（元）
[8 empty] | 综合单价 | 合价 | 其中
[10 empty] | 定额 人工费 |  | 定额 机械费 | 暂估价
233 | 030409008002 | 等电位端子箱、测试板 |  | 1．名称：辅助等电位端子箱 | 台（块） |  | 15.000 | 18.92 | 283.80 | 79.80
234 | WB030409001001 | 断接卡子制作、安装 |  | 1．名称：电阻测试点 | 套 |  | 4.000 | 22.86 | 91.44 | 61.60 |  | 0.04
235 | 030414011001 | 接地装置 |  | 1．名称：接地系统测试 接地网 | 系统/组 |  | 1.000 | 663.79 | 663.79 | 450.10 |  | 14.09
236 | 030414011002 | 接地装置 |  | 1．名称：接地系统测试 独立接地装置 | 系统/组 |  | 1.000 | 266.71 | 266.71 | 180.04 |  | 5.63
237 | 030414002001 | 送配电装置系统 |  | 1．电压等级（KV)：1 | 系统 |  | 1.000 | 269.28 | 269.28 | 158.62 |  | 41.09
|  | 分部小计 | [6 empty] | 436295.76
| 6 | 应急照明 | [6 empty] | 55875.04
238 | WB030904013001 | 智能照明灯/指示 |  | 1．名称：安全出口标志灯(小型) | 套 |  | 7.000 | 107.11 | 749.77 | 150.92
239 | WB030904013002 | 智能照明灯/指示 |  | 1．名称：安全出口标志灯(中型) | 套 |  | 2.000 | 107.11 | 214.22 | 43.12
240 | WB030904013003 | 智能照明灯/指示 |  | 1．名称：单向单面多复合信息标志灯(小型) | 套 |  | 6.000 | 107.11 | 642.66 | 129.36
241 | WB030904013004 | 智能照明灯/指示 |  | 1．名称：单向疏散指示标志灯(小型) | 套 |  | 104.000 | 107.11 | 11139.44 | 2242.24
242 | WB030904013005 | 智能照明灯/指示 |  | 1．名称：单向双面多复合信息标志灯(小型) | 套 |  | 6.000 | 107.11 | 642.66 | 129.36
243 | WB030904013006 | 智能照明灯/指示 |  | 1．名称：楼层标志灯(小型) | 套 |  | 7.000 | 107.11 | 749.77 | 150.92
244 | WB030904013007 | 智能照明灯/指示 |  | 1．名称：疏散出口标志灯(小型) | 套 |  | 5.000 | 107.11 | 535.55 | 107.80
245 | WB030904013008 | 智能照明灯/指示 |  | 1．名称：双向疏散指示标志灯(小型) | 套 |  | 11.000 | 107.11 | 1178.21 | 237.16
246 | WB030904013009 | 智能照明灯/指示 |  | 1．名称：消防应急照明灯 | 套 |  | 142.000 | 140.25 | 19915.50 | 3061.52
247 | WB030904013010 | 智能照明灯/指示 |  | 1．名称：室外应急照明灯防护等级IP67 | 套 |  | 12.000 | 140.25 | 1683.00 | 258.72
248 | WB030904012001 | A型应急照明集中 |  | 1．名称：ALE1、ALE2箱 2．安装方式：箱体下口距地1.3米明装(有明显消防标识) | 台 |  | 2.000 | 2387.36 | 4774.72 | 513.80 |  | 7.72
测评合格编号:2021JS-02【新点造价软件V10.0安徽版】
E.1 分部分项工程量清单计价表
工程名称：A1厂房安装 | [5 empty] | 标段： |  |  |  |  | 第20页 共26页
序号 | 项目编码 | 项目名称 |  | 项目特征描述 | 计量 单位 |  | 工程量 | 金额（元）
[8 empty] | 综合单价 | 合价 | 其中
[10 empty] | 定额 人工费 |  | 定额 机械费 | 暂估价
249 | WB030904012002 | A型应急照明集中 |  | 1．名称：BLE1箱 2．安装方式：箱体下口距地1.3米明装(有明显消防标识) | 台 |  | 1.000 | 1387.36 | 1387.36 | 256.90 |  | 3.86
250 | WB030904012003 | A型应急照明集中 |  | 1．名称：BLE2、BLE3箱 2．安装方式：箱体下口距地1.3米明装(有明显消防标识) | 台 |  | 2.000 | 1387.36 | 2774.72 | 513.80 |  | 7.72
251 | 030411006003 | 接线盒 |  | 1．名称：接线盒 2．材质：钢质 | 个 |  | 304.000 | 6.84 | 2079.36 | 680.96
252 | 030411001011 | 配管 |  | 1．材质：JDG 2．规格：20 | m |  | 91.580 | 12.28 | 1124.60 | 371.81
253 | 030411004011 | 配线 |  | 1．名称：WDZN-RYJSP-2*1.5 | m |  | 93.020 | 5.85 | 544.17 | 45.58
254 | 030905001001 | 自动报警系统装置调试 |  | 1．点数：500点以内 | 系统 |  | 1.000 | 5739.33 | 5739.33 | 3944.78 |  | 150.64
|  | 分部小计 | [6 empty] | 55875.04
| 7 | 火灾报警 | [6 empty] | 135173.55
255 | 030904003001 | 按钮 |  | 1．名称：带电话插孔报警按钮 | 个 |  | 12.000 | 79.97 | 959.64 | 263.76 |  | 0.48
256 | 030904008001 | 模块（模块箱） |  | 1．名称：短路隔离器 | 个（台） |  | 8.000 | 117.46 | 939.68 | 297.92 |  | 6.48
257 | 030904001001 | 点型探测器 |  | 1．名称：感温探测器 | 个 |  | 1.000 | 101.80 | 101.80 | 34.58 |  | 0.16
258 | 030904001002 | 点型探测器 |  | 1．名称：感烟探测器 | 个 |  | 39.000 | 101.57 | 3961.23 | 1348.62 |  | 6.24
259 | 030904006001 | 消防报警电话插孔（电话） |  | 1．名称：固定电话消防分机 | 个（部） |  | 1.000 | 122.56 | 122.56 | 14.98 |  | 0.04
260 | WB030904002001 | 重复显示屏 |  | 1．规格：火灾显示盘 | 台 |  | 4.000 | 594.25 | 2377.00 | 369.60 |  | 16.28
261 | 030904008002 | 模块（模块箱） |  | 1．名称：模块箱 | 个（台） |  | 4.000 | 116.91 | 467.64 | 100.80
262 | 030904005001 | 声光报警器 |  | 1．名称：声光警报器 | 个 |  | 32.000 | 108.20 | 3462.40 | 927.36
263 | 030904008003 | 模块（模块箱） |  | 1．名称：输入模块 | 个（台） |  | 7.000 | 117.13 | 819.91 | 325.36 |  | 5.67
264 | 030904008004 | 模块（模块箱） |  | 1．名称：输出模块 | 个（台） |  | 32.000 | 117.13 | 3748.16 | 1487.36 |  | 25.92
测评合格编号:2021JS-02【新点造价软件V10.0安徽版】
E.1 分部分项工程量清单计价表
工程名称：A1厂房安装 | [5 empty] | 标段： |  |  |  |  | 第21页 共26页
序号 | 项目编码 | 项目名称 |  | 项目特征描述 | 计量 单位 |  | 工程量 | 金额（元）
[8 empty] | 综合单价 | 合价 | 其中
[10 empty] | 定额 人工费 |  | 定额 机械费 | 暂估价
265 | 030904008005 | 模块（模块箱） |  | 1．名称：输入/输出模块 | 个（台） |  | 11.000 | 117.80 | 1295.80 | 511.28 |  | 8.91
266 | 030904001003 | 点型探测器 |  | 1．名称：线型光束感烟火灾探测器 | 对 |  | 24.000 | 397.27 | 9534.48 | 3934.56 |  | 67.20
267 | 030904007001 | 消防广播（扬声器） |  | 1．名称：消防广播扬声器 2．功率：3W | 个 |  | 34.000 | 92.10 | 3131.40 | 999.60 |  | 1.36
268 | 030904003002 | 按钮 |  | 1．名称：消火栓按钮 | 个 |  | 29.000 | 70.04 | 2031.16 | 588.70 |  | 1.16
269 | 030411006004 | 接线盒 |  | 1．名称：接线盒 2．材质：钢质 | 个 |  | 176.000 | 6.84 | 1203.84 | 394.24
270 | 030904008006 | 模块（模块箱） |  | 消防接线端子箱 | 个（台） |  | 4.000 | 184.78 | 739.12 | 112.56
271 | 030411003002 | 桥架 |  | 1．名称：桥架 2．型号：100*100 | m |  | 21.580 | 51.25 | 1105.98 | 167.68 |  | 12.73
272 | 030411001012 | 配管 |  | 1．材质：SC 2．规格：50 | m |  | 83.800 | 37.67 | 3156.75 | 695.54 |  | 7.54
273 | 030411001013 | 配管 |  | 1．材质：SC 2．规格：25 | m |  | 23.910 | 18.41 | 440.18 | 108.07
274 | 030411001014 | 配管 |  | 1．材质：JDG 2．规格：20 | m |  | 2500.280 | 12.28 | 30703.44 | 10151.14
275 | 030411001015 | 配管 |  | 1．材质：JDG 2．规格：25 | m |  | 1421.800 | 16.40 | 23317.52 | 8075.82
276 | 030411004012 | 配线 |  | 1．名称：WDZN-RYS-2*1.5 | m |  | 2872.210 | 4.56 | 13097.28 | 1407.38
277 | 030411004013 | 配线 |  | 1．名称：WDZN-RYS-4*1.5 | m |  | 764.880 | 8.35 | 6386.75 | 512.47
278 | 030411004014 | 配线 |  | 1．名称：WDZN-RYS-2*2.5 | m |  | 1707.600 | 6.20 | 10587.12 | 973.33
279 | 030408002001 | 控制电缆 |  | 1．名称：WDZN-KYJY-2*2.5 | m |  | 35.950 | 10.64 | 382.51 | 65.07
280 | 030408002002 | 控制电缆 |  | 1．名称：WDZN-KYJY-2*4.0 | m |  | 36.380 | 13.52 | 491.86 | 65.85
281 | 030408002003 | 控制电缆 |  | 1．名称：WDZN-KYJY-4*1.5 | m |  | 113.030 | 11.26 | 1272.72 | 204.58
282 | 030408002004 | 控制电缆 |  | 1．名称：WDZN-KYJY-4*2.5 | m |  | 35.950 | 16.22 | 583.11 | 65.07
283 | 030408002005 | 控制电缆 |  | 1．名称：WDZN-KYJY-7*1.5 | m |  | 5.100 | 19.66 | 100.27 | 10.15 |  | 6.07
284 | 030408007001 | 控制电缆头 |  | 1．型号：6mm2以内 | 个 |  | 20.000 | 58.58 | 1171.60 | 403.20
285 | 030408007002 | 控制电缆头 |  | 1．型号：14mm2以内 | 个 |  | 2.000 | 93.32 | 186.64 | 65.24
286 | 030905001002 | 自动报警系统装置调试 |  | 1．点数：256点以内 | 系统 |  | 1.000 | 7294.00 | 7294.00 | 5001.64 |  | 189.70
|  | 分部小计 | [6 empty] | 135173.55
测评合格编号:2021JS-02【新点造价软件V10.0安徽版】
E.1 分部分项工程量清单计价表
工程名称：A1厂房安装 | [5 empty] | 标段： |  |  |  |  | 第22页 共26页
序号 | 项目编码 | 项目名称 |  | 项目特征描述 | 计量 单位 |  | 工程量 | 金额（元）
[8 empty] | 综合单价 | 合价 | 其中
[10 empty] | 定额 人工费 |  | 定额 机械费 | 暂估价
| 8 | 气体灭火系统 | [6 empty] | 95549.92
287 | 030904001004 | 点型探测器 |  | 1．名称：感温探测器 | 个 |  | 10.000 | 101.80 | 1018.00 | 345.80 |  | 1.60
288 | 030904001005 | 点型探测器 |  | 1．名称：感烟探测器 | 个 |  | 4.000 | 101.57 | 406.28 | 138.32 |  | 0.64
289 | 030904005002 | 声光报警器 |  | 1．名称：声光警报器 | 个 |  | 4.000 | 108.20 | 432.80 | 115.92
290 | 030904008007 | 模块（模块箱） |  | 1．名称：输入/输出模块 | 个（台） |  | 10.000 | 117.80 | 1178.00 | 464.80 |  | 8.10
291 | WB030904013011 | 智能照明灯/指示 |  | 1．名称：气体喷射指示灯 | 套 |  | 2.000 | 140.25 | 280.50 | 43.12
292 | 030904003003 | 按钮 |  | 1．名称：气体灭火启停装置 | 个 |  | 2.000 | 5034.18 | 10068.36 | 43.96 |  | 0.08
293 | 030904009001 | 区域报警控制箱 |  | 1．多线制：气体灭火控制器 | 台 |  | 1.000 | 3399.41 | 3399.41 | 258.72 |  | 8.65
294 | 030411006005 | 接线盒 |  | 1．名称：接线盒 2．材质：钢质 | 个 |  | 20.000 | 6.84 | 136.80 | 44.80
295 | 030411001016 | 配管 |  | 1．材质：JDG 2．规格：20 | m |  | 31.900 | 12.28 | 391.73 | 129.51
296 | 030411001017 | 配管 |  | 1．材质：JDG 2．规格：25 | m |  | 100.670 | 16.40 | 1650.99 | 571.81
297 | 030411004015 | 配线 |  | 1．名称：WDZN-RYS-2*1.5 | m |  | 146.580 | 4.56 | 668.40 | 71.82
298 | 030411004016 | 配线 |  | 1．名称：WDZN-RYS-2*2.5 | m |  | 107.990 | 6.20 | 669.54 | 61.55
299 | 030905001003 | 自动报警系统装置调试 |  | 1．点数：64点以内 | 系统 |  | 1.000 | 1075.21 | 1075.21 | 710.15 |  | 31.76
300 | 030902009001 | 无管网气体灭火装置 |  | 1．类型：柜式七氟丙烷灭火装置(单瓶组) 2．型号、规格：GQQ150/2.5 3．含七氟丙烷药剂 | 套 |  | 3.000 | 22038.87 | 66116.61 | 1701.00 |  | 9.69
301 | 030902005001 | 自动泄压装置 |  | 1.型号：QXYKX/J-0.25 2.有效泄压面积：0.25m2 3.预留安装孔尺寸：810x410(mm) | 个 |  | 1.000 | 8057.29 | 8057.29 | 33.32 |  | 1.24
|  | 分部小计 | [6 empty] | 95549.92
| 9 | 电气火灾监控系统 | [6 empty] | 1594.00
302 | WB030904005001 | 电气火灾监控设备 |  | 1．名称：电气火灾监控模块 | 个 |  | 1.000 | 354.85 | 354.85 | 104.72 |  | 5.14
303 | 030411001018 | 配管 |  | 1．材质：JDG 2．规格：20 | m |  | 8.610 | 12.28 | 105.73 | 34.96
304 | 030411004017 | 配线 |  | 1．名称：WDZN-RYSP-2*1.5 | m |  | 9.950 | 5.85 | 58.21 | 4.88
测评合格编号:2021JS-02【新点造价软件V10.0安徽版】
E.1 分部分项工程量清单计价表
工程名称：A1厂房安装 | [5 empty] | 标段： |  |  |  |  | 第23页 共26页
序号 | 项目编码 | 项目名称 |  | 项目特征描述 | 计量 单位 |  | 工程量 | 金额（元）
[8 empty] | 综合单价 | 合价 | 其中
[10 empty] | 定额 人工费 |  | 定额 机械费 | 暂估价
305 | 030905001004 | 自动报警系统装置调试 |  | 1．点数：64点以内 | 系统 |  | 1.000 | 1075.21 | 1075.21 | 710.15 |  | 31.76
|  | 分部小计 | [6 empty] | 1594.00
| 10 | 防火门系统 | [6 empty] | 7766.40
306 | WB030904006001 | 防火门监控设备 |  | 1．名称：双扇常闭防火门监控模块 | 个 |  | 6.000 | 241.45 | 1448.70 | 163.80 |  | 1.50
307 | 030904009002 | 区域报警控制箱 |  | 1．多线制：防火门监控区域分机 | 台 |  | 1.000 | 3399.41 | 3399.41 | 258.72 |  | 8.65
308 | 030411001019 | 配管 |  | 1．材质：JDG 2．规格：20 | m |  | 100.830 | 12.28 | 1238.19 | 409.37
309 | 030411004018 | 配线 |  | 1．名称：WDZN-RYSP-2*1.5 | m |  | 103.400 | 5.85 | 604.89 | 50.67
310 | 030905001005 | 自动报警系统装置调试 |  | 1．点数：64点以内 | 系统 |  | 1.000 | 1075.21 | 1075.21 | 710.15 |  | 31.76
|  | 分部小计 | [6 empty] | 7766.40
| 11 | 自动跟踪射流灭火系统 | [6 empty] | 74034.87
311 | 030904008008 | 模块（模块箱） |  | 1．名称：模块箱 | 个（台） |  | 17.000 | 116.91 | 1987.47 | 428.40
312 | 030904009003 | 区域报警控制箱 |  | 1．多线制：喷射型自动射流现场区域控制器 | 台 |  | 8.000 | 3399.41 | 27195.28 | 2069.76 |  | 69.20
313 | 030904008009 | 模块（模块箱） |  | 1．名称：输入模块 | 个（台） |  | 11.000 | 117.13 | 1288.43 | 511.28 |  | 8.91
314 | 030505009001 | 光端设备安装、调试 |  | 1．名称：喷射型自动射流16路光端机 | 台 |  | 1.000 | 1675.29 | 1675.29 | 280.00 |  | 238.02
315 | 030411001020 | 配管 |  | 1．材质：SC 2．规格：32 | m |  | 5.200 | 22.21 | 115.49 | 23.50
316 | 030411001021 | 配管 |  | 1．材质：JDG 2．规格：20 | m |  | 1522.700 | 12.28 | 18698.76 | 6182.16
317 | 030411001022 | 配管 |  | 1．材质：JDG 2．规格：25 | m |  | 459.970 | 16.40 | 7543.51 | 2612.63
318 | 030411004019 | 配线 |  | 1．名称：WDZN-RYS-2*1.5 | m |  | 579.330 | 4.56 | 2641.74 | 283.87
319 | 030411004020 | 配线 |  | 1．名称：WDZN-RYS-2*2.5 | m |  | 466.970 | 6.20 | 2895.21 | 266.17
320 | 030408002006 | 控制电缆 |  | 1．名称：WDZN-KYJY-4*1.5 | m |  | 143.200 | 11.26 | 1612.43 | 259.19
321 | 030408007003 | 控制电缆头 |  | 1．型号：6mm2以内 | 个 |  | 2.000 | 58.58 | 117.16 | 40.32
322 | 030502007001 | 光缆 |  | 1．名称：单模四芯铠装光缆 | m |  | 6.660 | 4.89 | 32.57 | 15.38 |  | 0.27
323 | 030502005001 | 双绞线缆 |  | 1．名称：WDZN-SYY-75-5 | m |  | 1337.630 | 5.35 | 7156.32 | 1524.90 |  | 53.51
324 | 030905001006 | 自动报警系统装置调试 |  | 1．点数：64点以内 | 系统 |  | 1.000 | 1075.21 | 1075.21 | 710.15 |  | 31.76
|  | 分部小计 | [6 empty] | 74034.87
测评合格编号:2021JS-02【新点造价软件V10.0安徽版】
E.1 分部分项工程量清单计价表
工程名称：A1厂房安装 | [5 empty] | 标段： |  |  |  |  | 第24页 共26页
序号 | 项目编码 | 项目名称 |  | 项目特征描述 | 计量 单位 |  | 工程量 | 金额（元）
[8 empty] | 综合单价 | 合价 | 其中
[10 empty] | 定额 人工费 |  | 定额 机械费 | 暂估价
| 12 | 排风排烟系统 | [6 empty] | 29556.92
325 | WB030701004001 | 通风机安装 |  | 1．名称：吸顶式房间通风器,自带防逆流装置 2．型号：BLD15-55 3．风量:610m3/h 风压:275Pa 功率:110W噪音:50dB(A) 面板尺寸377x377mm | 台 |  | 12.000 | 224.36 | 2692.32 | 389.76
326 | WB030701004002 | 通风机安装 |  | 1．名称：事故后排风机PF-1 2．型号：SWF-I-NO.4 3．风量：风量:3200m3/h;全压:200Pa 转速:1450rpm 功率:0.37KW(380V) 重量:52kg 4．安装形式：吊顶安装 | 台 |  | 1.000 | 2275.43 | 2275.43 | 43.82
327 | 030404031001 | 小电器 |  | 1．名称：手动驱动按钮 | 个（套、台） |  | 2.000 | 36.55 | 73.10 | 7.56
328 | WB030701005001 | 设备支架制作安装 |  | 1．名称：通风器支吊架 | kg |  | 40.000 | 9.74 | 389.60 | 149.60 |  | 9.60
329 | WB031211001001 | 手工除锈 |  | 1．除锈：轻绣 | kg |  | 40.000 | 0.42 | 16.80 | 8.00 |  | 4.00
330 | 031201003001 | 金属结构刷油 |  | 1．涂刷遍数、漆膜厚度：防锈漆两道、调和漆二道 | kg |  | 40.000 | 1.11 | 44.40 | 19.60 |  | 4.00
331 | 030703012001 | 碳钢风帽 |  | 1．名称：Φ300无动力风帽 | 个 |  | 2.000 | 264.25 | 528.50 | 22.20 |  | 0.38
332 | WB030906007001 | 挡烟垂壁 |  | 1．材质：固定挡烟垂壁，不燃无机纤维织物制 | m2 |  | 48.150 | 268.48 | 12927.31 | 1954.89 |  | 7.22
333 | 030702001001 | 碳钢通风管道 |  | 1．材质、厚度：镀锌钢板、0.75 2．规格、形状：圆形 | m2 |  | 0.800 | 108.85 | 87.08 | 35.17 |  | 1.18
334 | 030702001002 | 碳钢通风管道 |  | 1．材质、厚度：镀锌钢板、0.5 2．规格、形状：矩形 | m2 |  | 27.130 | 122.34 | 3319.08 | 1454.44 |  | 119.10
测评合格编号:2021JS-02【新点造价软件V10.0安徽版】
E.1 分部分项工程量清单计价表
工程名称：A1厂房安装 | [5 empty] | 标段： |  |  |  |  | 第25页 共26页
序号 | 项目编码 | 项目名称 |  | 项目特征描述 | 计量 单位 |  | 工程量 | 金额（元）
[8 empty] | 综合单价 | 合价 | 其中
[10 empty] | 定额 人工费 |  | 定额 机械费 | 暂估价
335 | 030702001003 | 碳钢通风管道 |  | 1．材质、厚度：镀锌钢板、0.6 2．规格、形状：矩形 | m2 |  | 7.970 | 99.44 | 792.54 | 310.99 |  | 21.28
336 | 030702001004 | 碳钢通风管道 |  | 1．材质、厚度：镀锌钢板、0.75 2．规格、形状：矩形 | m2 |  | 15.270 | 94.51 | 1443.17 | 447.87 |  | 24.28
337 | WB030702001001 | 软管接口 |  | 1．名称：软管接口 | m2 |  | 3.460 | 275.45 | 953.06 | 368.14 |  | 5.61
338 | 030703001001 | 碳钢阀门安装 |  | 1．名称：70°防火阀 2．型号：320*200 | 个 |  | 6.000 | 117.87 | 707.22 | 259.56 |  | 24.12
339 | 030703001002 | 碳钢阀门安装 |  | 1．名称：电动多叶调节阀 2．型号：500*250 | 个 |  | 2.000 | 838.72 | 1677.44 | 54.32 |  | 8.04
340 | 030703001003 | 碳钢阀门安装 |  | 1．名称：电动多叶调节阀 2．型号：630*630 | 个 |  | 1.000 | 1029.05 | 1029.05 | 27.16 |  | 4.02
341 | 030703007001 | 碳钢风口、散流器、百叶窗 |  | 1．名称：单层百叶风口 2．型号：400*500 | 个 |  | 1.000 | 84.40 | 84.40 | 24.36 |  | 0.12
342 | 030703007002 | 碳钢风口、散流器、百叶窗 |  | 1．名称：单层百叶排风口 2．型号：400*500 | 个 |  | 1.000 | 84.40 | 84.40 | 24.36 |  | 0.12
343 | 030703007003 | 碳钢风口、散流器、百叶窗 |  | 1．名称：铝合金防雨百叶,排风口设防虫网 2．型号：500*250 | 个 |  | 1.000 | 172.15 | 172.15 | 24.36 |  | 0.12
344 | 030703007004 | 碳钢风口、散流器、百叶窗 |  | 1．名称：铝合金防雨百叶,排风口设防虫网 2．型号：630*630 | 个 |  | 1.000 | 259.87 | 259.87 | 31.92 |  | 0.12
|  | 分部小计 | [6 empty] | 29556.92
| 13 | 其他 | [6 empty] | 96231.52
测评合格编号:2021JS-02【新点造价软件V10.0安徽版】
E.1 分部分项工程量清单计价表
工程名称：A1厂房安装 | [5 empty] | 标段： |  |  |  |  | 第26页 共26页
序号 | 项目编码 | 项目名称 |  | 项目特征描述 | 计量 单位 |  | 工程量 | 金额（元）
[8 empty] | 综合单价 | 合价 | 其中
[10 empty] | 定额 人工费 |  | 定额 机械费 | 暂估价
345 | WB030612011001 | 孔洞封堵 |  | 1．名称：洞口封堵 2．材质：防火板、防火泥、防火包 3．工作内容：防火板安装及洞口防火封堵 4．未尽事宜详见设计图纸及相关验收规范要求 | 处 |  | 6.000 | 289.47 | 1736.82 | 572.88
346 | 030408009001 | 防火隔板 |  | 1．名称：防火隔板 | m2 |  | 1.500 | 124.14 | 186.21 | 98.07
347 | WB031002008001 | 抗震支架安装 |  | 1．名称：桥架抗震支架 | 套 |  | 33.000 | 305.78 | 10090.74 | 1478.40 |  | 99.33
348 | WB031002008002 | 抗震支架安装 |  | 1．名称：管道抗震支架 | 套 |  | 130.000 | 271.65 | 35314.50 | 4550.00 |  | 327.60
349 | 031301017001 | 脚手架搭拆 |  | 脚手架搭拆 | 项 |  | 1.000 | 14855.06 | 14855.06 | 4274.95
350 | 031301012001 | 工程系统检测、检验 |  | 工程系统检测、检验 | 项 |  | 1.000 | 396.99 | 396.99 | 101.74 |  | 188.95
351 | WB031301002001 | 操作高度增加费 |  | 操作高度增加费 | 项 |  | 1.000 | 33651.20 | 33651.20 | 23910.21 |  | 729.34
|  | 分部小计 | [6 empty] | 96231.52
测评合格编号:2021JS-02【新点造价软件V10.0安徽版】

## 3.3 附录F 措施项目清单计价表
附录F 措施项目清单与计价表
工程名称：A1厂房安装 |  |  |  | 标段： |  |  | 第1页 共1页
序号 | 项目编码 |  | 项目名称 |  | 计算基础 | 费率（%） |  | 金额（元）
1 | JC-01 |  | 夜间施工增加费 |  | 294405.82 | 0.500 |  | 1472.03
2 | JC-02 |  | 二次搬运费 |  | 294405.82 | 1.000 |  | 2944.06
3 | JC-03 |  | 冬雨季施工增加费 |  | 294405.82 | 0.800 |  | 2355.25
4 | JC-04 |  | 已完工程及设备保护费 |  | 294405.82 | 0.100 |  | 294.41
5 | JC-05 |  | 工程定位复测费 |  | 294405.82 | 1.000 |  | 2944.06
6 | JC-07 |  | 临时保护设施费 |  | 294405.82 | 0.200 |  | 588.81
7 | JC-08 |  | 赶工措施费 |  | 294405.82
合 计 | [7 empty] | 10598.62
测评合格编号:2021JS-02【新点造价软件V10.0安徽版】

## 3.4 附录G 不可竞争项目清单与计价表
附录G 不可竞争项目清单与计价表
工程名称：A1厂房安装 |  |  |  | 标段： |  |  | 第1页 共1页
序号 | 项目编码 |  | 项目名称 |  | 计算基数 | 费率（%） |  | 金额（元）
1 | JF-01 |  | 环境保护费 |  | 294405.82 | 3.280 |  | 9656.51
2 | JF-02 |  | 文明施工费 |  | 294405.82 | 5.120 |  | 15073.58
3 | JF-03 |  | 安全施工费 |  | 294405.82 | 4.130 |  | 12158.96
4 | JF-04 |  | 临时设施费 |  | 294405.82 | 8.100 |  | 23846.87
5 | JF-05 |  | 环境保护税 |  | 0
合 计 | [7 empty] | 60735.92
测评合格编号:2021JS-02【新点造价软件V10.0安徽版】

## 3.5 H.1 其他项目清单与计价汇总表
H.1 其他项目清单与计价汇总表
工程名称：A1厂房安装 |  |  | 标段： |  | 第1页 共1页
序号 | 项目名称 |  |  | 金额(元)
1 | 暂列金额 |  |  | 1490000.00
2 | 专业工程暂估价
3 | 计日工
4 | 总承包服务费
合 计 |  |  |  | 1490000.00
测评合格编号:2021JS-02【新点造价软件V10.0安徽版】

## 3.6 附录I 税金计价表
附录I 税金计价表
工程名称：A1厂房安装 |  |  |  | 标段： |  | 第1页 共1页
序号 | 项目名称 |  | 计算基础 |  | 计算基数 |  | 费率(％) | 金额(元)
1 | 增值税 |  | 分部分项工程费+措施项目费+不可竞争费+其他项目费 |  | 3031550.08 |  | 9.000 | 272839.51
合 计 | [7 empty] | 272839.51
测评合格编号:2021JS-02【新点造价软件V10.0安徽版】

## 3.7 主要材料价格表
主要材料价格表
工程名称：A1厂房安装 |  |  |  |  | 标段： |  |  |  | 第1页 共20页
序号 | 材料编码 | 材料名称 |  | 规格、型号等特殊要求 |  | 单位 | 数量 | 单价(元) |  | 合价(元) | 备注
1 | 0101A09B03CB | 热轧圆盘条 φ10 以内 |  |  |  | kg | 121.734 | 3.11 |  | 378.59
2 | 0103A03B03CB | 镀锌铁丝 φ4.0～2.8 |  |  |  | kg | 0.304 | 5.35 |  | 1.63
3 | 0103A03B15CB | 镀锌铁丝 φ1.2～2.2 |  |  |  | kg | 79.331 | 5.35 |  | 424.42
4 | 0103A03B55CB~1 | 镀锌铁丝 16号 |  |  |  | kg | 1.080 | 5.35 |  | 5.78
5 | 0103A03B59CB | 镀锌铁丝 8号 |  |  |  | kg | 2.675 | 5.35 |  | 14.31
6 | 0103A03B67CB | 镀锌铁丝 14号 |  |  |  | kg | 0.007 | 5.35 |  | 0.04
7 | 0109A03B11CB | 圆钢 φ10～14 |  |  |  | kg | 46.314 | 3.62 |  | 167.52
8 | 0109A03B23CB | 圆钢 φ5.5～9 |  |  |  | kg | 7.536 | 3.62 |  | 27.26
9 | 0113A01B00CB | 镀锌扁钢（综合） |  |  |  | kg | 6.680 | 3.72 |  | 24.85
10 | 0113A03B01CB | 扁钢 |  |  |  | kg | 62.327 | 3.72 |  | 231.86
11 | 0119A01B01CB | 槽钢 |  |  |  | kg | 23.343 | 3.78 |  | 88.24
12 | 0121A01B00CB~1 | 角钢（综合） |  |  |  | kg | 134.820 | 3.76 |  | 506.92
13 | 0121A01B11CB | 角钢 50×5以内 |  |  |  | kg | 191.587 | 3.76 |  | 720.37
14 | 0121A01B55CB | 角钢 60 |  |  |  | kg | 88.568 | 3.76 |  | 333.01
15 | 0121A01B59CB | 角钢 63 |  |  |  | kg | 19.923 | 3.76 |  | 74.91
16 | 0129A05B55BW | 镀铬钢板 δ2.5 |  |  |  | m2 | 0.504 | 157.69 |  | 79.48
17 | 0129A29B05CB | 热轧薄钢板 δ1.0～1.5 |  |  |  | kg | 1.655 | 3.74 |  | 6.19
18 | 0129A29B37CB | 热轧薄钢板 δ1.6～1.9 |  |  |  | kg | 0.400 | 3.74 |  | 1.50
19 | 0129A31B10CB | 热轧厚钢板 δ12～20 |  |  |  | kg | 74.629 | 3.74 |  | 279.04
20 | 0129A31B10CB~1 | 热轧厚钢板 δ12～20 |  |  |  | kg | 44.751 | 3.74 |  | 167.32
21 | 0129A31B12CB | 热轧厚钢板 δ8.0～15 |  |  |  | kg | 1.673 | 3.74 |  | 6.26
22 | 0129A31B49CB | 热轧厚钢板 δ8.0～20 |  |  |  | kg | 27.793 | 3.74 |  | 103.92
23 | 0135A15B00CB | 紫铜板（综合） |  |  |  | kg | 0.100 | 58.97 |  | 5.90
24 | 0153A05B55CB | 封铅 含铅65%锡35% |  |  |  | kg | 8.084 | 22.22 |  | 179.63
25 | 0201A07B01CB | 石棉橡胶板 |  |  |  | kg | 31.632 | 9.40 |  | 297.34
26 | 0201A29B01CB | 橡胶板 |  |  |  | kg | 18.189 | 2.91 |  | 52.93
27 | 0203A13B51BW | 橡胶垫 δ2 |  |  |  | m2 | 1.174 | 19.26 |  | 22.61
28 | 0213A07B01BY | 聚四氟乙烯生料带 |  |  |  | m | 843.294 | 0.13 |  | 109.63
29 | 0213A11B00BD | 尼龙扎带（综合） |  |  |  | 根 | 240.000 | 0.07 |  | 16.80
30 | 0213A11B05BF | 尼龙扎带 L=100～150 |  |  |  | 个 | 158.000 | 0.04 |  | 6.32
31 | 0213A13B53BY | 三色塑料带 20mm×40m |  |  |  | m | 9.998 | 0.26 |  | 2.60
32 | 0213A23B55AX | 自粘性塑料带 20mm×20m |  |  |  | 卷 | 6.150 | 4.27 |  | 26.26
33 | 0227A05B01CB | 白布 |  |  |  | kg | 25.215 | 6.67 |  | 168.18
34 | 0227A23B01CB | 棉纱头 |  |  |  | kg | 80.250 | 6.00 |  | 481.50
35 | 0227A27B01BY | 细白布 |  |  |  | m | 0.030 | 3.08 |  | 0.09
36 | 0229A19B01CB | 线麻 |  |  |  | kg | 0.564 | 10.26 |  | 5.78
测评合格编号:2021JS-02【新点造价软件V10.0安徽版】
主要材料价格表
工程名称：A1厂房安装 |  |  |  |  | 标段： |  |  |  | 第2页 共20页
序号 | 材料编码 | 材料名称 |  | 规格、型号等特殊要求 |  | 单位 | 数量 | 单价(元) |  | 合价(元) | 备注
37 | 0229A23B01CB | 油麻 |  |  |  | kg | 122.650 | 6.84 |  | 838.93
38 | 0231A01B01BW | 帆布 |  |  |  | m2 | 3.979 | 10.26 |  | 40.82
39 | 0231A09B01CB | 填充绒 |  |  |  | kg | 6.248 | 2.14 |  | 13.37
40 | 0301A01B07C01CB | 铁铆钉 |  |  |  | kg | 1.953 | 4.70 |  | 9.18
41 | 0301A03B05C03CD | 半圆头螺钉 M6～12×12～50 |  |  |  | 10套 | 2.524 | 1.70 |  | 4.29
42 | 0301A03B05C05CD | 半圆头螺钉 M6～8×12～30 |  |  |  | 10套 | 1989.314 | 0.34 |  | 676.37
43 | 0301A03B19C09BF | 镀锌机螺钉 （2～5）×（4～50） |  |  |  | 个 | 2.040 | 0.56 |  | 1.14
44 | 0301A03B21C11BF | 镀锌螺钉 M2～5×4～50 |  |  |  | 个 | 456.960 | 0.03 |  | 13.71
45 | 0301A03B25C11CE | 镀锌木螺钉 M2～5×4～50 |  |  |  | 10个 | 0.204 | 0.68 |  | 0.14
46 | 0301A03B43C17BF | 木螺钉 M2～4×6～65 |  |  |  | 个 | 1139.840 | 0.09 |  | 102.59
47 | 0301A03B43C19CE | 木螺钉 M4.5～6×15～100 |  |  |  | 10个 | 11.220 | 1.37 |  | 15.37
48 | 0301A05B05C03CE | 半圆头镀锌螺栓 M2～5×15～50 |  |  |  | 10个 | 4.576 | 0.90 |  | 4.12
49 | 0301A05B25C11CD | 带帽六角螺栓 M2～5×4～20 |  |  |  | 10套 | 3.741 | 0.85 |  | 3.18
50 | 0301A05B47C64AK | 镀锌螺栓 M4×25 |  |  |  | 套 | 1289.120 | 0.12 |  | 154.69
51 | 0301A05B73C01CB | 六角螺栓 |  |  |  | kg | 100.928 | 5.81 |  | 586.39
52 | 0301A05B91C103CD | 镀锌六角螺栓带螺母 2平垫1弹垫 M20×100以内 |  |  |  | 10套 | 6.592 | 23.00 |  | 151.62
53 | 0301A05B91C40CD | 镀锌六角螺栓带螺母 2垫圈 M16×85～140 |  |  |  | 10套 | 0.824 | 15.00 |  | 12.36
54 | 0301A05B91C44CD | 镀锌六角螺栓带螺母 2平垫1弹垫 M10×100以内 |  |  |  | 10套 | 28.521 | 4.30 |  | 122.64
55 | 0301A05B91C48CD | 镀锌六角螺栓带螺母 2平垫1弹垫 M16×100以内 |  |  |  | 10套 | 31.930 | 12.00 |  | 383.16
56 | 0301A05B95C123CD | 六角螺栓带螺母 M6×30～50 |  |  |  | 10套 | 45.850 | 1.20 |  | 55.02
57 | 0301A05B95C127CD | 六角螺栓带螺母 M8×30～50 |  |  |  | 10套 | 14.191 | 1.97 |  | 27.96
58 | 0301A05B95C179CD | 六角螺栓带螺母 M8×75 |  |  |  | 10套 | 24.459 | 4.27 |  | 104.44
59 | 0301A05B95C185CD | 六角螺栓带螺母 M10×75 |  |  |  | 10套 | 0.696 | 5.13 |  | 3.57
60 | 0301A05B97C133AK | 六角螺栓带螺母、垫圈 M16×85～140 |  |  |  | 套 | 370.800 | 1.88 |  | 697.10
61 | 0301A05B97C135AK | 六角螺栓带螺母、垫圈 M20×85～100 |  |  |  | 套 | 57.680 | 3.33 |  | 192.07
62 | 0301A05B97C29AK | 六角螺栓带螺母、垫圈 M16×65～80 |  |  |  | 套 | 70.040 | 1.54 |  | 107.86
63 | 0301A07B07C13AK | 膨胀螺栓 M6～12×50～120 |  |  |  | 套 | 451.140 | 0.85 |  | 383.47
测评合格编号:2021JS-02【新点造价软件V10.0安徽版】
主要材料价格表
工程名称：A1厂房安装 |  |  |  |  | 标段： |  |  |  | 第3页 共20页
序号 | 材料编码 | 材料名称 |  | 规格、型号等特殊要求 |  | 单位 | 数量 | 单价(元) |  | 合价(元) | 备注
64 | 0301A07B07C51AK | 膨胀螺栓 M10 |  |  |  | 套 | 107.120 | 0.25 |  | 26.78
65 | 0301A07B07C51CD | 膨胀螺栓 M10 |  |  |  | 10套 | 1.917 | 2.50 |  | 4.79
66 | 0301A07B07C53AK | 膨胀螺栓 M12 |  |  |  | 套 | 343.782 | 0.73 |  | 250.96
67 | 0301A07B07C53CD | 膨胀螺栓 M12 |  |  |  | 10套 | 15.681 | 7.30 |  | 114.47
68 | 0301A07B07C55AK | 膨胀螺栓 M8 |  |  |  | 套 | 217.330 | 0.25 |  | 54.33
69 | 0301A07B07C55CD | 膨胀螺栓 M8 |  |  |  | 10套 | 30.121 | 2.50 |  | 75.30
70 | 0301A07B07C71CD | 膨胀螺栓 M6 |  |  |  | 10套 | 16.863 | 1.70 |  | 28.67
71 | 0301A09B03C59CE | 镀锌锁紧螺母 DN15×3 |  |  |  | 10个 | 4.017 | 3.40 |  | 13.66
72 | 0301A09B03C61BF | 镀锌锁紧螺母 DN20×1.5 |  |  |  | 个 | 1745.846 | 0.15 |  | 261.88
73 | 0301A09B03C63CE | 镀锌锁紧螺母 DN20×3 |  |  |  | 10个 | 175.947 | 5.10 |  | 897.33
74 | 0301A09B03C65BF | 镀锌锁紧螺母 DN25×3 |  |  |  | 个 | 4.787 | 0.60 |  | 2.87
75 | 0301A09B03C71BF | 镀锌锁紧螺母 DN50×3 |  |  |  | 个 | 13.425 | 5.13 |  | 68.87
76 | 0301A09B03C73BF | 镀锌锁紧螺母 DN65×3 |  |  |  | 个 | 3.013 | 8.25 |  | 24.86
77 | 0301A09B05C01CB | 六角螺母 |  |  |  | kg | 27.681 | 6.49 |  | 179.65
78 | 0301A13B05C13CE | 垫圈 M2～8 |  |  |  | 10个 | 0.167 | 0.09 |  | 0.01
79 | 0307A21B59BF | 存水弯 塑料 S型 DN63 |  |  |  | 个 | 109.080 | 8.55 |  | 932.63
80 | 0307A23B61BF | 大便器存水弯 DN100 |  |  |  | 个 | 48.480 | 9.61 |  | 465.89
81 | 0313A11B53BF | 冲击钻头 φ8 |  |  |  | 个 | 17.238 | 5.38 |  | 92.74
82 | 0313A11B55BF | 冲击钻头 φ12 |  |  |  | 个 | 3.285 | 6.75 |  | 22.17
83 | 0313A11B59BF | 冲击钻头 φ16 |  |  |  | 个 | 16.536 | 9.40 |  | 155.44
84 | 0313A11B61BF | 冲击钻头 φ14 |  |  |  | 个 | 1.713 | 8.55 |  | 14.65
85 | 0313A12B01BF | 磨头 |  |  |  | 个 | 2.140 | 2.75 |  | 5.88
86 | 0313A14B58AT | 尼龙砂轮片 φ100×16×3 |  |  |  | 片 | 0.736 | 2.56 |  | 1.88
87 | 0313A14B62AT | 尼龙砂轮片 φ500×25×4 |  |  |  | 片 | 18.172 | 12.82 |  | 232.96
88 | 0313A14B89AT | 尼龙砂轮片 φ100 |  |  |  | 片 | 17.139 | 2.05 |  | 35.13
89 | 0313A14B99AT | 尼龙砂轮片 φ400 |  |  |  | 片 | 40.440 | 8.55 |  | 345.76
90 | 0313A21B01CB | 低碳钢焊条 |  |  |  | kg | 219.862 | 6.84 |  | 1503.85
91 | 0313A34B89AT | 砂轮片 φ100 |  |  |  | 片 | 0.409 | 1.71 |  | 0.70
92 | 0313A34B99AT | 砂轮片 φ400 |  |  |  | 片 | 1.803 | 8.97 |  | 16.17
93 | 0313A36B01AG | 砂纸 |  |  |  | 张 | 4.540 | 0.47 |  | 2.13
94 | 0313A39B01AJ | 钢锯条 |  |  |  | 条 | 503.663 | 0.34 |  | 171.25
95 | 0313A44B01AG | 水砂纸 |  |  |  | 张 | 5.196 | 0.50 |  | 2.60
96 | 0313A49B01CB | 焊锡 |  |  |  | kg | 2.320 | 57.50 |  | 133.40
97 | 0313A51B01CB | 焊锡膏 |  |  |  | kg | 1.506 | 14.53 |  | 21.88
98 | 0313A53B01BY | 焊锡丝 |  |  |  | m | 2.820 | 0.37 |  | 1.04
测评合格编号:2021JS-02【新点造价软件V10.0安徽版】
主要材料价格表
工程名称：A1厂房安装 |  |  |  |  | 标段： |  |  |  | 第4页 共20页
序号 | 材料编码 | 材料名称 |  | 规格、型号等特殊要求 |  | 单位 | 数量 | 单价(元) |  | 合价(元) | 备注
99 | 0313A53B01CB | 焊锡丝 |  |  |  | kg | 4.788 | 54.10 |  | 259.03
100 | 0313A60B01CB | 碳钢气焊条 |  |  |  | kg | 0.002 | 9.06 |  | 0.02
101 | 0313A64B01AG | 铁砂布 0～2号 |  |  |  | 张 | 179.484 | 0.85 |  | 152.56
102 | 0313A71B57BF | 合金钢钻头 φ10 |  |  |  | 个 | 2.348 | 2.80 |  | 6.57
103 | 0313A78B01CB | 锡基钎料 |  |  |  | kg | 28.229 | 54.10 |  | 1527.17
104 | 0313A89B01BD | 锯条（各种规格） |  |  |  | 根 | 146.351 | 0.62 |  | 90.74
105 | 0313A96B11BF | 钻头 φ6～13 |  |  |  | 个 | 10.698 | 2.14 |  | 22.89
106 | 0315A01B29C01CB | 圆钉 |  |  |  | kg | 3.304 | 5.13 |  | 16.95
107 | 0315A05B13C01BW | 金属滤网 |  |  |  | m2 | 0.126 | 8.12 |  | 1.02
108 | 0315A05B39C01BW | 养生布 |  |  |  | m2 | 9.052 | 2.00 |  | 18.10
109 | 0315A21B39C01CB | 平垫铁 |  |  |  | kg | 16.050 | 3.74 |  | 60.03
110 | 0315A21B49C11BF | 塑料胀管 φ6～8 |  |  |  | 个 | 1992.000 | 0.07 |  | 139.44
111 | 0315A21B53C01CB | 斜垫铁 |  |  |  | kg | 8.928 | 3.50 |  | 31.25
112 | 0401A01B51CB | 水泥 32.5级 |  |  |  | kg | 465.228 | 0.34 |  | 157.71
113 | 0401A01B53CB | 水泥 42.5级 |  |  |  | kg | 545.665 | 0.39 |  | 212.81
114 | 0401A01B53CB~1 | 水泥 42.5级 |  |  |  | kg | 75.844 | 0.39 |  | 29.58
115 | 0403A17B01BT | 中（粗）砂 |  |  |  | t | 3.444 | 172.82 |  | 595.18
116 | 0403A17B01CB | 中（粗）砂 |  |  |  | kg | 70.847 | 0.17 |  | 12.24
117 | 0405A33B01BT | 碎石 |  |  |  | t | 2.111 | 123.30 |  | 260.34
118 | 0405A33B09BT | 碎石 0.5～3.2 |  |  |  | t | 0.420 | 123.30 |  | 51.82
119 | 0405A33B19BT | 碎石 5～40 |  |  |  | t | 0.594 | 123.30 |  | 73.24
120 | 0409A63B01BT | 石灰膏 |  |  |  | t | 0.331 | 195.01 |  | 64.59
121 | 0413A15B53AQ | 机砖 240×115×53 |  |  |  | 千块 | 1.848 | 550.00 |  | 1016.40
122 | 0413A19B53AQ | 烧结粉煤灰砖 240×115×53 |  |  |  | 千块 | 0.768 | 550.00 |  | 422.40
123 | 0429A25B59BV | 预制钢筋混凝土盖板 C25 |  |  |  | m3 | 0.446 | 683.76 |  | 304.96
124 | 0503A01B01BV~1 | 板方材 |  |  |  | m3 | 0.027 | 1922.95 |  | 51.92
125 | 0503A21B01BV | 木板 |  |  |  | m3 | 0.006 | 1634.16 |  | 9.80
126 | 0503A27B01BV | 木方 |  |  |  | m3 | 0.057 | 1699.50 |  | 97.40
127 | 1125A05B01BW~1 | 固定挡烟垂壁，不燃无机纤维织物制 |  |  |  | m2 | 48.150 | 200.00 |  | 9630.00
128 | 1301A33B51CB | 煤焦油沥青漆 L01-17 |  |  |  | kg | 1.038 | 6.84 |  | 7.10
129 | 1301A43B01CB | 调和漆 |  |  |  | kg | 3.065 | 7.31 |  | 22.41
130 | 1303A37B01CB | 铅油（厚漆） |  |  |  | kg | 54.548 | 6.45 |  | 351.83
131 | 1305A29B01CB | 醇酸防锈漆 |  |  |  | kg | 0.860 | 10.56 |  | 9.08
132 | 1305A31B01CB | 醇酸清漆 |  |  |  | kg | 1.333 | 18.80 |  | 25.07
133 | 1305A43B01CB | 防锈漆 |  |  |  | kg | 2.912 | 10.56 |  | 30.75
134 | 1305A49B01CB~1 | 酚醛防锈漆 |  |  |  | kg | 6.734 | 10.56 |  | 71.11
135 | 1305A56B01CB | 银粉漆 |  |  |  | kg | 1.211 | 11.11 |  | 13.46
测评合格编号:2021JS-02【新点造价软件V10.0安徽版】
主要材料价格表
工程名称：A1厂房安装 |  |  |  |  | 标段： |  |  |  | 第5页 共20页
序号 | 材料编码 | 材料名称 |  | 规格、型号等特殊要求 |  | 单位 | 数量 | 单价(元) |  | 合价(元) | 备注
136 | 1305A97B01CB | 沥青绝缘漆 |  |  |  | kg | 1.174 | 2.79 |  | 3.27
137 | 1307A15B01CB~1 | 酚醛调和漆 |  |  |  | kg | 3.228 | 7.31 |  | 23.60
138 | 1335A11B01AF | 防水密封胶 |  |  |  | 支 | 52.200 | 8.55 |  | 446.31
139 | 1335A27B01CB | 密封膏 |  |  |  | kg | 0.865 | 1.28 |  | 1.11
140 | 1335A33B01CB | 密封油膏 |  |  |  | kg | 15.024 | 6.50 |  | 97.66
141 | 1401A09B01CB | 清油 |  |  |  | kg | 1.907 | 9.70 |  | 18.50
142 | 1403A03B01CB | 煤油 |  |  |  | kg | 1.120 | 3.73 |  | 4.18
143 | 1403A05B01CB | 汽油 |  |  |  | kg | 84.669 | 9.69 |  | 820.45
144 | 1403A05B01CB~1 | 汽油 |  |  |  | kg | 62.411 | 9.69 |  | 604.76
145 | 1405A05B51CB | 溶剂汽油 200号 |  |  |  | kg | 20.549 | 5.64 |  | 115.90
146 | 1405A13B01CB | 油漆溶剂油 |  |  |  | kg | 1.976 | 2.62 |  | 5.18
147 | 1407A01B01CB | 白铅油 |  |  |  | kg | 10.760 | 6.45 |  | 69.40
148 | 1407A09B01CB | 机油 |  |  |  | kg | 20.222 | 19.66 |  | 397.57
149 | 1407A19B01CB | 润滑剂 |  |  |  | kg | 2.588 | 5.98 |  | 15.47
150 | 1409A01B01CB | 电力复合脂 |  |  |  | kg | 18.454 | 20.00 |  | 369.08
151 | 1409A09B01CB | 黄油 |  |  |  | kg | 0.592 | 16.58 |  | 9.81
152 | 1409A11B01CB | 黄油钙基脂 |  |  |  | kg | 0.300 | 5.15 |  | 1.55
153 | 1431A02B01CB | 硬脂酸 |  |  |  | kg | 1.174 | 8.41 |  | 9.87
154 | 1433A07B01CB | 丙酮 |  |  |  | kg | 0.936 | 7.51 |  | 7.03
155 | 1433A31B55CB | 工业酒精 99.5% |  |  |  | kg | 0.050 | 1.36 |  | 0.07
156 | 1433A41B01CB | 酒精 |  |  |  | kg | 14.569 | 6.40 |  | 93.24
157 | 1435A14B01CB | 漂白粉 |  |  |  | kg | 0.191 | 2.14 |  | 0.41
158 | 1435A59B01CB | 隔离剂 |  |  |  | kg | 2.132 | 2.37 |  | 5.05
159 | 1435A93B01CB | 金属清洗剂 |  |  |  | kg | 2.030 | 8.66 |  | 17.58
160 | 1439A19B01BV | 氧气 |  |  |  | m3 | 74.524 | 3.63 |  | 270.52
161 | 1439A25B01BV | 乙炔气 |  |  |  | m3 | 0.293 | 11.48 |  | 3.36
162 | 1439A25B01CB | 乙炔气 |  |  |  | kg | 25.085 | 10.45 |  | 262.14
163 | 1441A02B01CB | 粘结剂 |  |  |  | kg | 1.914 | 2.88 |  | 5.51
164 | 1441A95B67AS | 厌氧胶 325号 200g |  |  |  | 瓶 | 0.850 | 61.00 |  | 51.85
165 | 1443A43B67AX | 自粘性橡胶带 25mm×20m |  |  |  | 卷 | 0.120 | 14.79 |  | 1.77
166 | 1501A25B01CB | 石棉板衬垫 |  |  |  | kg | 0.250 | 7.59 |  | 1.90
167 | 1700A03B55BY | 镀铬钢管 D10 |  |  |  | m | 9.888 | 3.59 |  | 35.50
168 | 1701A03B01BY~1 | 热浸锌镀锌钢管DN50 |  |  |  | m | 101.917 | 25.25 |  | 2573.41
169 | 1701A03B01BY~2 | 热浸锌镀锌钢管DN25 |  |  |  | m | 469.978 | 11.80 |  | 5545.74
170 | 1701A03B01BY~3 | 热浸锌镀锌钢管DN32 |  |  |  | m | 66.380 | 16.17 |  | 1073.37
171 | 1701A03B01BY~4 | 热浸锌镀锌钢管DN40 |  |  |  | m | 33.688 | 18.56 |  | 625.24
172 | 1701A03B51BY | 镀锌钢管 DN25 |  |  |  | m | 4.050 | 11.00 |  | 44.55
173 | 1701A03B53BY | 镀锌钢管 DN50 |  |  |  | m | 2.000 | 21.00 |  | 42.00
174 | 1701A03B59BY | 镀锌钢管 DN20 |  |  |  | m | 2.000 | 7.00 |  | 14.00
测评合格编号:2021JS-02【新点造价软件V10.0安徽版】
主要材料价格表
工程名称：A1厂房安装 |  |  |  |  | 标段： |  |  |  | 第6页 共20页
序号 | 材料编码 | 材料名称 |  | 规格、型号等特殊要求 |  | 单位 | 数量 | 单价(元) |  | 合价(元) | 备注
175 | 1701A13B00CB | 焊接钢管（综合） |  |  |  | kg | 20.565 | 3.38 |  | 69.51
176 | 1701A13B59BY | 焊接钢管 DN20 |  |  |  | m | 0.720 | 7.14 |  | 5.14
177 | 1707A03B59BY | 无缝钢管 φ22×2 |  |  |  | m | 0.896 | 3.42 |  | 3.06
178 | 1725A05B75BY~1 | HDPE管 DN200 |  |  |  | m | 48.531 | 54.62 |  | 2650.74
179 | 1725A11B93BY~1 | HDPE管 DN300 |  |  |  | m | 8.030 | 98.77 |  | 793.07
180 | 1725A33B64BY | 输水软管 φ25 |  |  |  | m | 1.742 | 8.55 |  | 14.89
181 | 1725A45B00CB | 塑料管（综合） |  |  |  | kg | 6.660 | 11.42 |  | 76.06
182 | 1725A49B80BY | 塑料软管 φ5 |  |  |  | m | 1.260 | 0.21 |  | 0.26
183 | 1725A49B82BY | 塑料软管 φ6 |  |  |  | m | 19.000 | 0.34 |  | 6.46
184 | 1725A51B80BY | 塑料异型管 φ5 |  |  |  | m | 9.853 | 2.39 |  | 23.55
185 | 1725A57B03BY | 异型塑料管 φ2.5～5 |  |  |  | m | 4.750 | 2.19 |  | 10.40
186 | 1727A27B65BY | 橡胶软管 DN20 |  |  |  | m | 0.329 | 7.26 |  | 2.39
187 | 1729A03B51BY | 钢筋混凝土管 DN300 |  |  |  | m | 1.026 | 51.30 |  | 52.63
188 | 1800A23B53BF | 接头 DN25 |  |  |  | 个 | 2.020 | 2.99 |  | 6.04
189 | 1801A01B53BF | 镀锌三通 DN25 |  |  |  | 个 | 2.020 | 3.85 |  | 7.78
190 | 1801A07B53BF | 黑玛钢活接头 DN25 |  |  |  | 个 | 10.100 | 4.19 |  | 42.32
191 | 1801A07B59BF | 黑玛钢活接头 DN50 |  |  |  | 个 | 28.280 | 14.53 |  | 410.91
192 | 1801A07B61BF | 黑玛钢活接头 DN15 |  |  |  | 个 | 2.020 | 1.54 |  | 3.11
193 | 1801A09B53BF | 黑玛钢六角内接头 DN25 |  |  |  | 个 | 14.140 | 1.54 |  | 21.78
194 | 1801A09B59BF | 黑玛钢六角内接头 DN50 |  |  |  | 个 | 22.624 | 3.85 |  | 87.10
195 | 1801A09B61BF | 黑玛钢六角内接头 DN15 |  |  |  | 个 | 3.636 | 0.75 |  | 2.73
196 | 1801A15B53BF | 黑玛钢弯头 DN25 |  |  |  | 个 | 6.060 | 2.36 |  | 14.30
197 | 1801A15B61BF | 黑玛钢弯头 DN15 |  |  |  | 个 | 2.020 | 1.28 |  | 2.59
198 | 1803A13B59BF | 镀锌钢管接头 20×2.75 |  |  |  | 个 | 678.187 | 1.28 |  | 868.08
199 | 1803A13B61BF | 镀锌钢管接头 25×3.25 |  |  |  | 个 | 3.830 | 1.37 |  | 5.25
200 | 1803A13B63BF | 镀锌钢管接头 32×3.25 |  |  |  | 个 | 0.833 | 2.43 |  | 2.02
201 | 1803A13B67BF | 镀锌钢管接头 50×3.5 |  |  |  | 个 | 13.844 | 4.98 |  | 68.94
202 | 1803A13B69BF | 镀锌钢管接头 65×3.75 |  |  |  | 个 | 2.919 | 5.17 |  | 15.09
203 | 1803A13B77BF | 镀锌钢管接头 150×4.5 |  |  |  | 个 | 2.157 | 17.95 |  | 38.71
204 | 1803A21B93BF | 镀锌丝堵 DN15（堵头） |  |  |  | 个 | 204.000 | 0.77 |  | 157.08
205 | 1803A23B53BF | 镀锌弯头 DN25 |  |  |  | 个 | 72.720 | 3.03 |  | 220.34
206 | 1803A23B81BF | 镀锌弯头 DN50 |  |  |  | 个 | 2.020 | 7.69 |  | 15.53
207 | 1803A23B91BF | 镀锌弯头 DN20 |  |  |  | 个 | 2.020 | 1.79 |  | 3.62
208 | 1821A17B63BF | 金属软管接头 DN15 |  |  |  | 个 | 3.186 | 0.17 |  | 0.54
测评合格编号:2021JS-02【新点造价软件V10.0安徽版】
主要材料价格表
工程名称：A1厂房安装 |  |  |  |  | 标段： |  |  |  | 第7页 共20页
序号 | 材料编码 | 材料名称 |  | 规格、型号等特殊要求 |  | 单位 | 数量 | 单价(元) |  | 合价(元) | 备注
209 | 1825A25B63BF | 镀锌管箍 DN15 |  |  |  | 个 | 12.120 | 1.08 |  | 13.09
210 | 1825A31B85BF | 镀锌异径管箍 DN25×15 |  |  |  | 个 | 206.040 | 1.54 |  | 317.30
211 | 1825A33B91BF | 固定卡子 φ90 |  |  |  | 个 | 64.288 | 1.99 |  | 127.93
212 | 1825A33B93BF | 固定卡子 φ40 |  |  |  | 个 | 24.720 | 1.88 |  | 46.47
213 | 1825A37B63BF | 黑玛钢管箍 DN15 |  |  |  | 个 | 2.020 | 1.28 |  | 2.59
214 | 1825A37B67BF | 黑玛钢管箍 DN25 |  |  |  | 个 | 6.060 | 2.39 |  | 14.48
215 | 1825A37B71BF | 黑玛钢管箍 DN50 |  |  |  | 个 | 2.020 | 6.84 |  | 13.82
216 | 1825A41B63BF | 金属软管卡子 DN15 |  |  |  | 个 | 6.805 | 0.17 |  | 1.16
217 | 1825A69B01AK~1 | 卡箍(含胶圈)DN100 |  |  |  | 套 | 233.538 | 31.65 |  | 7391.48
218 | 1825A69B01AK~11 | 卡箍(含胶圈)DN65 |  |  |  | 套 | 53.444 | 18.98 |  | 1014.37
219 | 1825A69B01AK~12 | 卡箍(含胶圈)DN150 |  |  |  | 套 | 23.218 | 64.18 |  | 1490.13
220 | 1825A69B01AK~13 | 卡箍(含胶圈)DN80 |  |  |  | 套 | 10.128 | 22.04 |  | 223.22
221 | 1827A13B53CB | 镀锌扁钢支架 40×3 |  |  |  | kg | 63.294 | 4.30 |  | 272.16
222 | 1900A13B51BF | 螺纹阀门 DN20 |  |  |  | 个 | 0.210 | 22.00 |  | 4.62
223 | 1900A13B57BF | 螺纹阀门 DN15 |  |  |  | 个 | 1.742 | 15.00 |  | 26.13
224 | 2031A05B51CB | 钢垫片 0.8 |  |  |  | kg | 13.372 | 4.53 |  | 60.58
225 | 2131A11B01AK | 大便器胶皮碗（配喉箍） |  |  |  | 套 | 50.400 | 1.37 |  | 69.05
226 | 2211A10B01CD | 膨胀钩 |  | M8 |  | 10套 | 0.515 | 3.25 |  | 1.67
227 | 2337A21B01BF~1 | 感温探测器 |  |  |  | 个 | 11.000 | 52.61 |  | 578.71
228 | 2337A21B01BF~2 | 感烟探测器 |  |  |  | 个 | 43.000 | 52.38 |  | 2252.34
229 | 2341A53B01AK~1 | 超细干粉灭火剂灭火效能65g/m3 |  | 每瓶充装量:3KG/瓶 |  | 套 | 2.000 | 279.06 |  | 558.12
230 | 2341A53B01AK~2 | 超细干粉灭火剂灭火效能65g/m3 |  | 每瓶充装量:2KG/瓶 |  | 套 | 3.000 | 186.04 |  | 558.12
231 | 2717A01B51AX | 电气绝缘胶带 18mm×10m×0.13mm |  |  |  | 卷 | 214.504 | 8.55 |  | 1834.01
232 | 2717A05B55AX | 黄腊带 20mm×10m |  |  |  | 卷 | 51.800 | 7.69 |  | 398.34
233 | 2719A11B01CB | 胶木板 |  |  |  | kg | 3.105 | 20.00 |  | 62.10
234 | 2801A05B51CB | 镀锡裸铜软绞线 TJRX 16mm2 |  |  |  | kg | 10.074 | 51.28 |  | 516.59
235 | 2801A15B01BY | 接地编织铜线 |  |  |  | m | 27.500 | 12.82 |  | 352.55
236 | 2801A33B05CB | 硬铜绞线 TJ-2.5～4mm2 |  |  |  | m | 211.440 | 2.56 |  | 541.29
237 | 2803A35B63BY | 铜芯塑料绝缘电线 BV-2.5mm2 |  |  |  | m | 459.761 | 1.94 |  | 891.94
238 | 2803A35B65BY | 铜芯塑料绝缘电线 BV-4mm2 |  |  |  | m | 18.960 | 2.88 |  | 54.60
239 | 2803A35B65BY~1 | 铜芯塑料绝缘电线 BV-4mm2 |  |  |  | m | 2.150 | 2.88 |  | 6.19
240 | 2803A35B81BY | 铜芯塑料绝缘电线 BV-1.0mm2 |  |  |  | m | 348.704 | 0.43 |  | 149.94
241 | 2803A39B65BY | 铜芯塑料绝缘软电线 BVR-4mm2 |  |  |  | m | 2837.565 | 2.22 |  | 6299.39
测评合格编号:2021JS-02【新点造价软件V10.0安徽版】
主要材料价格表
工程名称：A1厂房安装 |  |  |  |  | 标段： |  |  |  | 第8页 共20页
序号 | 材料编码 | 材料名称 |  | 规格、型号等特殊要求 |  | 单位 | 数量 | 单价(元) |  | 合价(元) | 备注
242 | 2803A39B73BY | 铜芯塑料绝缘软电线 BVR-6mm2 |  |  |  | m | 92.116 | 3.27 |  | 301.22
243 | 2803A47B63BY | 铜芯橡皮绝缘电线 BX-2.5mm2 |  |  |  | m | 0.240 | 1.23 |  | 0.30
244 | 2803A55B95BY | 阻燃铜芯塑料绝缘绞型电线 ZR-RVS 2×1.5mm2 |  |  |  | m | 87.819 | 2.62 |  | 230.09
245 | 2906A02B48BF | 套管 KT2型 |  |  |  | 个 | 25.200 | 1.07 |  | 26.96
246 | 2906A07B57AK | 镀锌地线夹 15 |  |  |  | 套 | 9.558 | 0.85 |  | 8.12
247 | 2906A07B59AK | 镀锌地线夹 150 |  |  |  | 套 | 4.340 | 3.59 |  | 15.58
248 | 2906A07B61AK | 镀锌地线夹 20 |  |  |  | 套 | 8069.779 | 0.85 |  | 6859.31
249 | 2906A07B63AK | 镀锌地线夹 25 |  |  |  | 套 | 1894.574 | 1.03 |  | 1951.41
250 | 2906A07B65AK | 镀锌地线夹 32 |  |  |  | 套 | 13.658 | 1.11 |  | 15.16
251 | 2906A07B67AK | 镀锌地线夹 40 |  |  |  | 套 | 35.508 | 1.21 |  | 42.96
252 | 2906A07B69AK | 镀锌地线夹 50 |  |  |  | 套 | 68.288 | 1.35 |  | 92.19
253 | 2906A07B71AK | 镀锌地线夹 65 |  |  |  | 套 | 23.272 | 1.52 |  | 35.37
254 | 2906A08B15BF | 铜接线卡 1.0～2.5 |  |  |  | 个 | 1106.872 | 0.62 |  | 686.26
255 | 2906A09B61BF | 镀锌电线管卡子 20 |  |  |  | 个 | 8036.814 | 0.38 |  | 3053.99
256 | 2906A09B63BF | 镀锌电线管卡子 25 |  |  |  | 个 | 1950.117 | 0.51 |  | 994.56
257 | 2906A09B65BF | 镀锌电线管卡子 32 |  |  |  | 个 | 10.716 | 0.68 |  | 7.29
258 | 2906A09B67BF | 镀锌电线管卡子 40 |  |  |  | 个 | 29.304 | 1.20 |  | 35.16
259 | 2906A09B69BF | 镀锌电线管卡子 50 |  |  |  | 个 | 12.123 | 0.88 |  | 10.67
260 | 2906A11B05BF | 镀锌电线管塑料护口 DN15～20 |  |  |  | 个 | 2678.938 | 0.06 |  | 160.74
261 | 2906A11B07BF | 镀锌电线管塑料护口 DN25～32 |  |  |  | 个 | 355.557 | 0.08 |  | 28.44
262 | 2906A11B09BF | 镀锌电线管塑料护口 DN40～50 |  |  |  | 个 | 9.445 | 0.47 |  | 4.44
263 | 2906A13B05BF | 镀锌钢管塑料护口 DN15～20 |  |  |  | 个 | 3541.541 | 0.05 |  | 177.08
264 | 2906A13B73BF | 镀锌钢管塑料护口 DN25 |  |  |  | 个 | 3.591 | 0.08 |  | 0.29
265 | 2906A13B75BF | 镀锌钢管塑料护口 DN32 |  |  |  | 个 | 0.781 | 0.21 |  | 0.16
266 | 2906A13B79BF | 镀锌钢管塑料护口 DN50 |  |  |  | 个 | 13.006 | 0.63 |  | 8.19
267 | 2906A13B81BF | 镀锌钢管塑料护口 DN65 |  |  |  | 个 | 2.919 | 1.07 |  | 3.12
268 | 2906A19B85BD | 钢管保护管 φ40×400 |  |  |  | 根 | 3.140 | 10.86 |  | 34.10
269 | 2906A49B57BF | 塑料护口（钢管用） 15 |  |  |  | 个 | 54.040 | 0.24 |  | 12.97
270 | 2909A15B97BF | 铜端子 6mm2 |  |  |  | 个 | 87.290 | 1.54 |  | 134.43
271 | 2909A17B99BF | 铜接地端子带螺栓 DT-6mm2 |  |  |  | 个 | 42.990 | 3.42 |  | 147.03
测评合格编号:2021JS-02【新点造价软件V10.0安徽版】
主要材料价格表
工程名称：A1厂房安装 |  |  |  |  | 标段： |  |  |  | 第9页 共20页
序号 | 材料编码 | 材料名称 |  | 规格、型号等特殊要求 |  | 单位 | 数量 | 单价(元) |  | 合价(元) | 备注
272 | 2909A19B52BF | 铜接线端子 DT-16 |  |  |  | 个 | 248.440 | 1.70 |  | 422.35
273 | 2909A19B56BF | 铜接线端子 DT-6 |  |  |  | 个 | 85.260 | 1.20 |  | 102.31
274 | 2909A19B66BF | 铜接线端子 DT-35 |  |  |  | 个 | 7.520 | 2.70 |  | 20.30
275 | 2909A19B68BF | 铜接线端子 DT-2.5 |  |  |  | 个 | 10.150 | 1.00 |  | 10.15
276 | 2909A19B72BF | 铜接线端子 DT-50 |  |  |  | 个 | 7.520 | 4.00 |  | 30.08
277 | 2909A19B92BF | 铜接线端子 20A |  |  |  | 个 | 285.215 | 0.33 |  | 94.12
278 | 2925A01B51AK | 镀锌电缆吊挂 3.0×50 |  |  |  | 套 | 62.375 | 2.99 |  | 186.50
279 | 2925A03B55AK | 镀锌电缆卡子 2×35 |  |  |  | 套 | 361.457 | 2.26 |  | 816.89
280 | 2925A29B01BF | 尼龙线卡 |  |  |  | 个 | 416.000 | 0.14 |  | 58.24
281 | 3301A34B01CB | 塑钢爬梯 |  |  |  | kg | 16.260 | 4.00 |  | 65.04
282 | 3405A11B55AY | 充电电池 5号 |  |  |  | 节 | 27.000 | 8.55 |  | 230.85
283 | 3405A13B01AI | 打印纸 |  |  |  | 箱 | 0.500 | 130.00 |  | 65.00
284 | 3407A15B01CB | 破布 |  |  |  | kg | 18.711 | 6.32 |  | 118.25
285 | 3407A19B57BF | 塑料手套 ST型 |  |  |  | 个 | 52.500 | 13.50 |  | 708.75
286 | 3409A23B01CB | 脱脂棉 |  |  |  | kg | 0.120 | 17.86 |  | 2.14
287 | 3411A01B01CA | 电 |  |  |  | kW·h | 217.482 | 1.05 |  | 228.36
288 | 3411A13B01BT | 水 |  |  |  | t | 0.170 | 5.50 |  | 0.93
289 | 3411A13B01BV | 水 |  |  |  | m3 | 223.292 | 5.50 |  | 1228.11
290 | 3413A01B01BF | 标志牌 |  |  |  | 个 | 219.756 | 1.37 |  | 301.07
291 | 3413A03B01BF | 端子号牌 |  |  |  | 个 | 134.000 | 1.78 |  | 238.52
292 | 3413A09B01BF | 铝牌 |  |  |  | 个 | 4.000 | 0.85 |  | 3.40
293 | 3501A15B01BV | 木模板 |  |  |  | m3 | 0.101 | 1432.48 |  | 144.25
294 | 3539A01B01BQ | 钢丝刷 |  |  |  | 把 | 15.993 | 2.56 |  | 40.94
295 | 3601A09B01AK | 铸铁井盖井座 |  |  |  | 套 | 2.000 | 476.63 |  | 953.26
296 | 3709A15B01CB | 铸铁垫板 |  |  |  | kg | 3.900 | 2.99 |  | 11.66
297 | 8021A01B55BV | 商品混凝土 C20（泵送） |  |  |  | m3 | 0.480 | 466.03 |  | 223.69
298 | 9803A03B01BF | 弹簧压力表 |  |  |  | 个 | 1.846 | 23.08 |  | 42.62
299 | 9803A09B15AV | 压力表 0～1.6MPa（带弯带阀） |  |  |  | 套 | 4.670 | 42.40 |  | 198.00
300 | 9803A09B17AV | 压力表 0～2.5MPa φ50（带表弯） |  |  |  | 套 | 2.000 | 47.01 |  | 94.02
301 | 9823A04B01AN~1 | ALE1、ALE2箱 |  |  |  | 台 | 2.000 | 2000.00 |  | 4000.00
302 | 9823A04B01AN~2 | BLE1箱 |  |  |  | 台 | 1.000 | 1000.00 |  | 1000.00
303 | 9823A04B01AN~3 | BLE2、BLE3箱 |  |  |  | 台 | 2.000 | 1000.00 |  | 2000.00
304 | 9841A21B53BF | 压力表弯管 DN15 |  |  |  | 个 | 1.851 | 10.69 |  | 19.79
305 | 9841A25B01AK | 仪表接头 |  |  |  | 套 | 3.000 | 8.55 |  | 25.65
306 | Z0100A23B00CB | 型钢（综合） |  |  |  | kg | 2024.971 | 3.76 |  | 7613.89
307 | Z0113A01B01BY~1 | 热镀锌扁钢 -40*4 |  |  |  | m | 32.970 | 5.04 |  | 166.17
308 | Z0113A03B05CB | 扁钢 59以内 |  |  |  | kg | 12.100 | 3.76 |  | 45.50
测评合格编号:2021JS-02【新点造价软件V10.0安徽版】
主要材料价格表
工程名称：A1厂房安装 |  |  |  |  | 标段： |  |  |  | 第10页 共20页
序号 | 材料编码 | 材料名称 |  | 规格、型号等特殊要求 |  | 单位 | 数量 | 单价(元) |  | 合价(元) | 备注
309 | Z0119A01B00CB | 槽钢（综合） |  |  |  | kg | 692.250 | 3.79 |  | 2621.55
310 | Z0121A01B00CB | 角钢（综合） |  |  |  | kg | 276.900 | 3.76 |  | 1041.14
311 | Z0129A07B51BW | 镀锌薄钢板 δ0.5 |  |  |  | m2 | 30.874 | 18.41 |  | 568.39
312 | Z0129A07B59BW | 镀锌薄钢板 δ0.75 |  |  |  | m2 | 18.288 | 26.41 |  | 482.98
313 | Z0129A07B61BW | 镀锌薄钢板 δ0.6 |  |  |  | m2 | 9.070 | 21.12 |  | 191.56
314 | Z0129A25B01AV~1 | 钢板 150*150*6 |  |  |  | 块 | 4.020 | 10.00 |  | 40.20
315 | Z0129A25B01AV~2 | 铜包钢角钢 L50*50*5 |  |  |  | 块 | 4.020 | 10.00 |  | 40.20
316 | Z0129A31B01CB-1 | 热轧厚钢板 公称直径(mm以内) 100 |  |  |  | kg | 12.300 | 3.74 |  | 45.99
317 | Z0129A31B01CB-6 | 热轧厚钢板 公称直径(mm以内) 150 |  |  |  | kg | 49.440 | 3.74 |  | 184.86
318 | Z0205A13B01BF-10 | 橡胶密封圈（排水） 外径(mm以内) 50 |  |  |  | 个 | 154.133 | 2.00 |  | 308.27
319 | Z0205A13B01BF-11 | 橡胶密封圈（排水） 外径(mm以内) 75 |  |  |  | 个 | 151.333 | 3.00 |  | 454.00
320 | Z0205A13B01BF-8 | 橡胶密封圈（排水） 外径(mm以内) 110 |  |  |  | 个 | 1003.878 | 4.00 |  | 4015.51
321 | Z0205A13B01BF-9 | 橡胶密封圈（排水） 外径(mm以内) 160 |  |  |  | 个 | 220.538 | 6.00 |  | 1323.23
322 | Z0307A08B67BF | 长颈水嘴 DN15 |  |  |  | 个 | 6.060 | 50.00 |  | 303.00
323 | Z0307A13B53BD | 冲洗管 DN32 |  |  |  | 根 | 48.480 | 30.00 |  | 1454.40
324 | Z0307A17B55BF | 存水弯 DN50 |  |  |  | 个 | 6.060 | 15.00 |  | 90.90
325 | Z0307A25B01BF | 大便器脚踏阀 |  |  |  | 个 | 48.480 | 50.00 |  | 2424.00
326 | Z0307A27B01BF | 大便器排水接头 |  |  |  | 个 | 48.480 | 15.00 |  | 727.20
327 | Z0307A33B01BF-1~1 | 地漏DN100 |  |  |  | 个 | 9.090 | 55.20 |  | 501.77
328 | Z0307A33B01BF-3~1 | 地漏DN50 |  |  |  | 个 | 12.120 | 25.33 |  | 307.00 | 合肥
329 | Z0307A33B01BF-3~2 | 洗衣机专用地漏DN50 |  |  |  | 个 | 6.060 | 25.33 |  | 153.50 | 合肥
330 | Z0307A35B01BF-1 | 地面扫除口 公称直径(mm以内) 100 |  |  |  | 个 | 12.120 | 7.10 |  | 86.05
331 | Z0307A43B65AK | 红外感应龙头及配件 15 |  |  |  | 套 | 24.240 | 300.00 |  | 7272.00
332 | Z0307A51B67BF | 角型阀（带铜活） DN15 |  |  |  | 个 | 24.240 | 15.00 |  | 363.60
333 | Z0307A65B55BF | 排水接头 DN50 |  |  |  | 个 | 6.300 | 30.00 |  | 189.00
334 | Z0307A69B01AK | 排水栓带链堵 |  |  |  | 套 | 6.060 | 30.00 |  | 181.80
335 | Z0307A69B01AK-6 | 排水栓带链堵 公称直径(mm以内) 带存水弯 50 |  |  |  | 套 | 109.080 | 30.00 |  | 3272.40
336 | Z0307A91B01AK | 洗脸盆排水附件 |  |  |  | 套 | 24.240 | 15.00 |  | 363.60
337 | Z0307A93B01BG | 洗脸盆托架 |  |  |  | 副 | 24.240 | 30.00 |  | 727.20
338 | Z0307A95B67BD | 小便器冲水连接管 DN15 |  |  |  | 根 | 30.300 | 15.00 |  | 454.50
339 | Z0307A97B01AK | 小便器排水附件 |  |  |  | 套 | 30.300 | 15.00 |  | 454.50
340 | Z0323A37B01AK | 化学锚栓 |  |  |  | 套 | 393.630 | 10.00 |  | 3936.30
测评合格编号:2021JS-02【新点造价软件V10.0安徽版】
主要材料价格表
工程名称：A1厂房安装 |  |  |  |  | 标段： |  |  |  | 第11页 共20页
序号 | 材料编码 | 材料名称 |  | 规格、型号等特殊要求 |  | 单位 | 数量 | 单价(元) |  | 合价(元) | 备注
341 | Z1301A13B01CB | 酚醛调和漆（各色） |  |  |  | kg | 155.577 | 7.31 |  | 1137.27
342 | Z1305A29B53CB | 醇酸防锈漆 C53-1 |  |  |  | kg | 240.301 | 10.56 |  | 2537.58
343 | Z1305A51B01CB | 酚醛防锈漆（各色） |  |  |  | kg | 0.680 | 10.56 |  | 7.18
344 | Z1701A03B01BY-10~1 | SC 65 |  |  |  | m | 19.374 | 29.74 |  | 576.19
345 | Z1701A03B01BY-31~1 | 衬塑钢管 DN50 |  |  |  | m | 17.335 | 33.90 |  | 587.64
346 | Z1701A03B01BY-32~2 | 衬塑钢管 DN65 |  |  |  | m | 15.711 | 42.54 |  | 668.36
347 | Z1701A03B01BY-33~1 | 镀锌钢管 DN80 |  |  |  | m | 3.096 | 39.68 |  | 122.86
348 | Z1701A03B01BY-4~1 | SC 150 |  |  |  | m | 27.058 | 75.69 |  | 2048.03
349 | Z1701A03B01BY-5~1 | SC 20 |  |  |  | m | 19.333 | 7.14 |  | 138.04
350 | Z1701A03B01BY-5~2 | SC（热镀锌） 20 |  |  |  | m | 4341.048 | 8.39 |  | 36421.40
351 | Z1701A03B01BY-6~1 | SC 25 |  |  |  | m | 24.627 | 10.31 |  | 253.91
352 | Z1701A03B01BY-7~2 | SC 32 |  |  |  | m | 5.356 | 13.59 |  | 72.79
353 | Z1701A03B01BY-9~2 | SC 50 |  |  |  | m | 86.314 | 21.76 |  | 1878.19
354 | Z1701A09B01BY~1 | 热浸锌镀锌钢管DN100 |  |  |  | m | 1185.205 | 50.89 |  | 60315.10
355 | Z1701A09B01BY~14 | 热浸锌镀锌钢管DN65 |  |  |  | m | 271.228 | 33.46 |  | 9075.30
356 | Z1701A09B01BY~15 | 热浸锌镀锌钢管DN150 |  |  |  | m | 117.251 | 89.15 |  | 10452.92
357 | Z1701A09B01BY~16 | 热浸锌镀锌钢管DN80 |  |  |  | m | 51.400 | 39.68 |  | 2039.54
358 | Z1701A09B01BY~17 | 镀锌钢管 DN100 |  |  |  | m | 3.300 | 50.89 |  | 167.94
359 | Z1701A09B01BY~18 | 镀锌钢管 DN150 |  |  |  | m | 2.170 | 89.15 |  | 193.46
360 | Z1701A13B00CB-1 | 焊接钢管（综合） 公称直径(mm以内) 100 |  |  |  | kg | 10.280 | 3.50 |  | 35.98
361 | Z1701A13B00CB-6 | 焊接钢管（综合） 公称直径(mm以内) 150 |  |  |  | kg | 56.760 | 3.50 |  | 198.66
362 | Z1701A13B61BY | 焊接钢管 DN80 |  |  |  | m | 1.272 | 34.72 |  | 44.16
363 | Z1701A13B63BY | 焊接钢管 DN100 |  |  |  | m | 1.272 | 46.00 |  | 58.51
364 | Z1701A13B71BY | 焊接钢管 DN150 |  |  |  | m | 10.812 | 75.69 |  | 818.36
365 | Z1701A13B81BY | 焊接钢管 DN125 |  |  |  | m | 0.636 | 58.52 |  | 37.22
366 | Z1707A03B52BY | 无缝钢管 φ219×6 |  |  |  | m | 2.226 | 147.03 |  | 327.29
367 | Z1719A01B01BY-1 | 金属软管 内径(mm) ≤16 |  |  |  | m | 3.183 | 5.00 |  | 15.91
368 | Z1719A01B51BY | 金属软管 D25 |  |  |  | m | 1.648 | 10.00 |  | 16.48
369 | Z1719A01B65BY | 金属软管 D15 |  |  |  | m | 48.480 | 5.00 |  | 242.40
测评合格编号:2021JS-02【新点造价软件V10.0安徽版】
主要材料价格表
工程名称：A1厂房安装 |  |  |  |  | 标段： |  |  |  | 第12页 共20页
序号 | 材料编码 | 材料名称 |  | 规格、型号等特殊要求 |  | 单位 | 数量 | 单价(元) |  | 合价(元) | 备注
370 | Z1725A15B01BY-4 | 承插塑料排水管 公称直径(mm以内) 带存水弯 50 |  |  |  | m | 43.200 | 6.35 |  | 274.32
371 | Z1725A43B01BY-4 | 塑料给水管 外径(mm以内) 20 |  |  |  | m | 210.393 | 3.95 |  | 831.05
372 | Z1725A43B01BY-5 | 塑料给水管 外径(mm以内) 25 |  |  |  | m | 4.714 | 5.39 |  | 25.41
373 | Z1725A43B01BY-6 | 塑料给水管 外径(mm以内) 32 |  |  |  | m | 154.544 | 9.12 |  | 1409.44
374 | Z1725A43B01BY-7 | 塑料给水管 外径(mm以内) 40 |  |  |  | m | 22.606 | 14.23 |  | 321.68
375 | Z1725A43B01BY-8 | 塑料给水管 外径(mm以内) 50 |  |  |  | m | 48.067 | 19.51 |  | 937.79
376 | Z1725A43B01BY-9 | 塑料给水管 外径(mm以内) 63 |  |  |  | m | 23.398 | 30.34 |  | 709.91
377 | Z1725A61B01BY-1~1 | HDPE管 外径(mm以内) 110 |  |  |  | m | 146.158 | 19.18 |  | 2803.30
378 | Z1725A61B01BY-1~2 | HDPE管(耐热) 外径(mm以内) 110 |  |  |  | m | 224.827 | 19.18 |  | 4312.18
379 | Z1725A61B01BY-1~3 | HDPE管（防紫外线型） 外径(mm以内) 110 |  |  |  | m | 68.704 | 19.18 |  | 1317.74
380 | Z1725A61B01BY-2~1 | HDPE管 外径(mm以内) 160 |  |  |  | m | 196.356 | 29.95 |  | 5880.85
381 | Z1725A61B01BY-3~1 | HDPE管(耐热) 外径(mm以内) 50 |  |  |  | m | 88.044 | 6.35 |  | 559.08
382 | Z1725A61B01BY-3~2 | HDPE管 外径(mm以内) 50 |  |  |  | m | 20.503 | 6.35 |  | 130.19
383 | Z1725A61B01BY-4~1 | HDPE管(耐热) 外径(mm以内) 75 |  |  |  | m | 69.933 | 10.91 |  | 762.97
384 | Z1725A61B01BY-4~2 | HDPE管 外径(mm以内) 75 |  |  |  | m | 27.254 | 10.91 |  | 297.34
385 | Z1803A15B53BF | 镀锌钢管接头管件 DN25 |  |  |  | 个 | 271.231 | 3.14 |  | 851.67
386 | Z1803A15B55BF | 镀锌钢管接头管件 DN32 |  |  |  | 个 | 46.565 | 3.78 |  | 176.02
387 | Z1803A15B79BF | 镀锌钢管接头管件 DN40 |  |  |  | 个 | 28.861 | 4.58 |  | 132.18
388 | Z1803A15B81BF | 镀锌钢管接头管件 DN50 |  |  |  | 个 | 66.626 | 7.66 |  | 510.36
389 | Z1803A33B01BF-10 | 给水室内镀锌钢管螺纹管件 公称直径(mm以内) 65 |  |  |  | 个 | 8.248 | 6.00 |  | 49.49
390 | Z1803A33B01BF-11 | 给水室内镀锌钢管螺纹管件 公称直径(mm以内) 80 |  |  |  | 个 | 1.431 | 8.00 |  | 11.45
391 | Z1803A33B01BF-9 | 给水室内镀锌钢管螺纹管件 公称直径(mm以内) 50 |  |  |  | 个 | 11.435 | 7.66 |  | 87.59
392 | Z1803A43B01AK~43 | 综合管件（弯头、三通、四通等）DN80 |  |  |  | 套 | 21.105 | 35.66 |  | 752.60
393 | Z1803A43B01AK~44 | 异径大小头 DN100 |  |  |  | 套 | 2.010 | 200.00 |  | 402.00
测评合格编号:2021JS-02【新点造价软件V10.0安徽版】
主要材料价格表
工程名称：A1厂房安装 |  |  |  |  | 标段： |  |  |  | 第13页 共20页
序号 | 材料编码 | 材料名称 |  | 规格、型号等特殊要求 |  | 单位 | 数量 | 单价(元) |  | 合价(元) | 备注
394 | Z1803A43B01AK~45 | 综合管件（弯头、三通、四通等）DN150 |  |  |  | 套 | 40.200 | 72.21 |  | 2902.84
395 | Z1803A43B01AK~46 | 综合管件（弯头、三通、四通等）DN100 |  |  |  | 套 | 111.555 | 48.60 |  | 5421.57
396 | Z1803A43B01AK~47 | 综合管件（弯头、三通、四通等）DN65 |  |  |  | 套 | 57.285 | 33.47 |  | 1917.33
397 | Z1803A55B93BF | 螺纹管件 DN15 |  |  |  | 个 | 30.300 | 15.00 |  | 454.50
398 | Z1809A31B01BF-4 | 室内塑料给水管热熔管件 外径(mm以内) 20 |  |  |  | 个 | 314.762 | 2.00 |  | 629.52
399 | Z1809A31B01BF-5 | 室内塑料给水管热熔管件 外径(mm以内) 25 |  |  |  | 个 | 5.684 | 2.50 |  | 14.21
400 | Z1809A31B01BF-6 | 室内塑料给水管热熔管件 外径(mm以内) 32 |  |  |  | 个 | 164.431 | 3.20 |  | 526.18
401 | Z1809A31B01BF-7 | 室内塑料给水管热熔管件 外径(mm以内) 40 |  |  |  | 个 | 19.736 | 4.00 |  | 78.94
402 | Z1809A31B01BF-8 | 室内塑料给水管热熔管件 外径(mm以内) 50 |  |  |  | 个 | 35.104 | 5.00 |  | 175.52
403 | Z1809A31B01BF-9 | 室内塑料给水管热熔管件 外径(mm以内) 63 |  |  |  | 个 | 15.177 | 6.30 |  | 95.61
404 | Z1809A35B01BF-1 | 室内塑料排水管（螺母密封圈连接）管件 外径(mm以内) 110 |  |  |  | 个 | 535.031 | 8.00 |  | 4280.25
405 | Z1809A35B01BF-2 | 室内塑料排水管（螺母密封圈连接）管件 外径(mm以内) 160 |  |  |  | 个 | 122.981 | 13.00 |  | 1598.75
406 | Z1809A35B01BF-3 | 室内塑料排水管（螺母密封圈连接）管件 外径(mm以内) 50 |  |  |  | 个 | 74.009 | 3.50 |  | 259.03
407 | Z1809A35B01BF-4 | 室内塑料排水管（螺母密封圈连接）管件 外径(mm以内) 75 |  |  |  | 个 | 87.765 | 5.00 |  | 438.83
408 | Z1821A07B01BF-1~1 | 可曲挠橡胶接头 DN100 |  |  |  | 个 | 2.000 | 113.36 |  | 226.72
409 | Z1821A15B51AK | 金属软管活接头 ф25 |  |  |  | 套 | 4.080 | 10.00 |  | 40.80
410 | Z1825A05B01AK-1 | 成品管卡 公称直径(mm以内) 100 |  |  |  | 套 | 236.250 | 7.00 |  | 1653.75
411 | Z1825A05B01AK-3 | 成品管卡 公称直径(mm以内) 150 |  |  |  | 套 | 105.000 | 8.00 |  | 840.00
412 | Z1825A05B01AK-4 | 成品管卡 公称直径(mm以内) 20 |  |  |  | 套 | 2.100 | 1.50 |  | 3.15
测评合格编号:2021JS-02【新点造价软件V10.0安徽版】
主要材料价格表
工程名称：A1厂房安装 |  |  |  |  | 标段： |  |  |  | 第14页 共20页
序号 | 材料编码 | 材料名称 |  | 规格、型号等特殊要求 |  | 单位 | 数量 | 单价(元) |  | 合价(元) | 备注
413 | Z1825A05B01AK-4~1 | 成品管卡 公称直径(mm以内) 15 |  |  |  | 套 | 106.050 | 1.00 |  | 106.05
414 | Z1825A05B01AK-5 | 成品管卡 公称直径(mm以内) 32 |  |  |  | 套 | 11.550 | 2.50 |  | 28.88
415 | Z1825A05B01AK-5~1 | 成品管卡 公称直径(mm以内) 25 |  |  |  | 套 | 77.700 | 2.00 |  | 155.40
416 | Z1825A05B01AK-6 | 成品管卡 公称直径(mm以内) 40 |  |  |  | 套 | 24.150 | 3.00 |  | 72.45
417 | Z1825A05B01AK-7 | 成品管卡 公称直径(mm以内) 50 |  |  |  | 套 | 55.650 | 3.50 |  | 194.78
418 | Z1825A05B01AK-8~1 | 成品管卡 公称直径(mm以内) 65 |  |  |  | 套 | 16.800 | 4.00 |  | 67.20
419 | Z1825A05B01AK-8~2 | 成品管卡 公称直径(mm以内) 75 |  |  |  | 套 | 36.750 | 5.00 |  | 183.75
420 | Z1827A04B01BF~1 | 桥架抗震支架 |  |  |  | 个 | 33.000 | 200.00 |  | 6600.00
421 | Z1827A04B01BF~3 | 管道抗震支架 |  |  |  | 个 | 130.000 | 200.00 |  | 26000.00
422 | Z1900A05B01BF-1~1 | 闸阀 DN100 |  |  |  | 个 | 2.000 | 311.53 |  | 623.06
423 | Z1900A05B01BF-1~10 | 蝶阀 DN100 |  |  |  | 个 | 22.000 | 193.28 |  | 4252.16
424 | Z1900A05B01BF-1~11 | 软管 DN100 |  |  |  | 个 | 7.000 | 350.00 |  | 2450.00
425 | Z1900A05B01BF-1~12 | 信号蝶阀 DN100 |  |  |  | 个 | 10.000 | 217.40 |  | 2174.00
426 | Z1900A05B01BF-1~6 | 止回阀 DN100 |  |  |  | 个 | 2.000 | 363.89 |  | 727.78
427 | Z1900A05B01BF-24~3 | 闸阀 DN65 |  |  |  | 个 | 5.000 | 225.14 |  | 1125.70
428 | Z1900A05B01BF-24~4 | 蝶阀 DN65 |  |  |  | 个 | 12.000 | 100.00 |  | 1200.00
429 | Z1900A05B01BF-7~1 | 闸阀 DN150 |  |  |  | 个 | 4.000 | 639.40 |  | 2557.60
430 | Z1900A05B01BF-7~3 | 信号蝶阀 DN150 |  |  |  | 个 | 3.000 | 303.93 |  | 911.79
431 | Z1900A13B01BF-10~4 | 铜球阀 DN25 |  |  |  | 个 | 6.060 | 26.19 |  | 158.71
432 | Z1900A13B01BF-10~5 | 试水阀 DN25 |  |  |  | 个 | 4.040 | 26.19 |  | 105.81
433 | Z1900A13B01BF-13~1 | 闸阀 DN50 |  |  |  | 个 | 3.030 | 160.24 |  | 485.53
434 | Z1900A13B01BF-13~2 | 截止阀 DN50 |  |  |  | 个 | 6.060 | 57.09 |  | 345.97
435 | Z1900A13B01BF-13~6 | 减压阀DN50 |  |  |  | 个 | 2.020 | 581.42 |  | 1174.47
436 | Z1900A13B01BF-13~7 | 信号蝶阀 DN50 |  |  |  | 个 | 16.160 | 103.26 |  | 1668.68
437 | Z1900A13B01BF-13~8 | 模拟末端试水装置 DN50 |  |  |  | 个 | 1.010 | 150.00 |  | 151.50
438 | Z1900A13B01BF-8~1 | 铜球阀 DN15 |  |  |  | 个 | 2.020 | 15.00 |  | 30.30
439 | Z1905A01B57C51BF | 末端试水装置 DN25 |  |  |  | 个 | 4.040 | 80.00 |  | 323.20
测评合格编号:2021JS-02【新点造价软件V10.0安徽版】
主要材料价格表
工程名称：A1厂房安装 |  |  |  |  | 标段： |  |  |  | 第15页 共20页
序号 | 材料编码 | 材料名称 |  | 规格、型号等特殊要求 |  | 单位 | 数量 | 单价(元) |  | 合价(元) | 备注
440 | Z1905A01B57C51BF~1 | 球阀 DN25 1.6MPa |  |  |  | 个 | 27.000 | 26.19 |  | 707.13
441 | Z1913A01B01BF-2~1 | 电动多叶调节阀 500*250 |  |  |  | 个 | 2.000 | 787.50 |  | 1575.00
442 | Z1913A01B01BF-2~2 | 电动多叶调节阀 630*630 |  |  |  | 个 | 1.000 | 977.83 |  | 977.83
443 | Z1928A03B01BF-7~1 | 灭火装置专用电磁阀 DN50 |  |  |  | 个 | 16.000 | 500.00 |  | 8000.00
444 | Z1941A03B51BF | 防污器 DN32 |  |  |  | 个 | 48.480 | 30.00 |  | 1454.40
445 | Z2000A11C03AT~1 | 沟槽法兰（1.6MPa以下）DN150 |  |  |  | 片 | 10.000 | 71.09 |  | 710.90
446 | Z2000A11C03AT~2 | 沟槽法兰（1.6MPa以下）DN50 |  |  |  | 片 | 64.000 | 30.46 |  | 1949.44
447 | Z2001A11B01AT-11 | 碳钢平焊法兰 公称直径(mm以内) 100 |  |  |  | 片 | 52.000 | 47.85 |  | 2488.20
448 | Z2001A11B01AT-17 | 碳钢平焊法兰 公称直径(mm以内) 150 |  |  |  | 片 | 14.000 | 71.09 |  | 995.26
449 | Z2001A11B01AT-34 | 碳钢平焊法兰 公称直径(mm以内) 65 |  |  |  | 片 | 34.000 | 32.92 |  | 1119.28
450 | Z2109A01B01BF | 洗脸盆 |  |  |  | 个 | 24.240 | 177.01 |  | 4290.72
451 | Z2113A01B01AK~1 | 污水池 |  |  |  | 套 | 6.060 | 177.01 |  | 1072.68
452 | Z2116A01B01BF | 瓷蹲式大便器 |  |  |  | 个 | 48.480 | 159.30 |  | 7722.86
453 | Z2117A01B01BF | 挂式小便器 |  |  |  | 个 | 30.300 | 106.20 |  | 3217.86
454 | Z2211A07B01BF-1 | 自动排气阀 公称直径(mm以内) 15 |  |  |  | 个 | 2.000 | 39.14 |  | 78.28
455 | Z2211A07B01BF-3~1 | 自动排气阀 DN25 |  |  |  | 个 | 6.000 | 67.64 |  | 405.84
456 | Z2241A01B01BF-2~1 | 单层百叶风口 400*500 |  |  |  | 个 | 1.000 | 46.00 |  | 46.00
457 | Z2241A01B01BF-2~2 | 单层百叶排风口 400*500 |  |  |  | 个 | 1.000 | 46.00 |  | 46.00
458 | Z2241A01B01BF-2~3 | 铝合金防雨百叶,排风口设防虫网 500*250 |  |  |  | 个 | 1.000 | 133.75 |  | 133.75
459 | Z2241A01B01BF-4~1 | 铝合金防雨百叶,排风口设防虫网 630*630 |  |  |  | 个 | 1.000 | 207.16 |  | 207.16
460 | Z2253A01B01BF-1~1 | 70°防火阀 320*200 |  |  |  | 个 | 6.000 | 44.80 |  | 268.80
461 | Z2301A03B01BF~4 | 灭火器 |  | MF/ABC4 |  | 个 | 12.000 | 70.00 |  | 840.00 | 合肥
462 | Z2303A05B01AK~3 | 试验消火栓 DN65 |  |  |  | 套 | 1.000 | 354.35 |  | 354.35
463 | Z2303A05B01AK~4 | 减压稳压消火栓（带消防软管卷盘 手提式磷酸铵盐干粉灭火器MF/ABC4） DN65 |  |  |  | 套 | 27.000 | 798.35 |  | 21555.45
464 | Z2303A05B01AK~5 | 减压稳压消火栓 |  |  |  | 套 | 1.000 | 798.35 |  | 798.35
465 | Z2307A01B01BF | 灭火器箱 |  |  |  | 个 | 6.000 | 64.45 |  | 386.70
466 | Z2313A01B01BF~1 | 水流指示器DN150 |  |  |  | 个 | 3.000 | 318.82 |  | 956.46
467 | Z2313A01B01BF~2 | 水流指示器DN50 |  |  |  | 个 | 16.000 | 200.00 |  | 3200.00
测评合格编号:2021JS-02【新点造价软件V10.0安徽版】
主要材料价格表
工程名称：A1厂房安装 |  |  |  |  | 标段： |  |  |  | 第16页 共20页
序号 | 材料编码 | 材料名称 |  | 规格、型号等特殊要求 |  | 单位 | 数量 | 单价(元) |  | 合价(元) | 备注
468 | Z2317A05B01BT | 防火堵料 |  |  |  | t | 0.194 | 4430.00 |  | 861.19
469 | Z2319A01B01AK~1 | 喷射型自动射流灭火装置 |  |  |  | 套 | 16.000 | 4000.00 |  | 64000.00
470 | Z2321A05B01BF~1 | 直立型玻璃洒水喷头 |  |  |  | 个 | 169.680 | 8.38 |  | 1421.92
471 | Z2321A07B01BF~1 | 下垂型玻璃球洒水喷头ZSTZ15/68 |  |  |  | 个 | 36.360 | 8.38 |  | 304.70
472 | Z2325A03B01BF~1 | 自动泄压装置 |  | 0.25m2 |  | 个 | 1.000 | 8000.00 |  | 8000.00
473 | Z2337A01B01AN~1 | 气体灭火控制器 |  |  |  | 台 | 1.000 | 3000.00 |  | 3000.00
474 | Z2337A01B01AN~2 | 防火门监控区域分机 |  |  |  | 台 | 1.000 | 3000.00 |  | 3000.00
475 | Z2337A01B01AN~3 | 喷射型自动射流现场区域控制器 |  |  |  | 台 | 8.000 | 3000.00 |  | 24000.00
476 | Z2337A07B01BI~1 | 线型光束感烟火灾探测器 |  |  |  | 对 | 24.000 | 159.29 |  | 3822.96
477 | Z2337A15B01BF~1 | 电气火灾监控模块 |  |  |  | 个 | 1.000 | 200.00 |  | 200.00
478 | Z2339A11B01AK~1 | 湿式报警阀 DN150 |  |  |  | 套 | 1.000 | 1551.85 |  | 1551.85
479 | Z2340A03B01BF~1 | 双扇常闭防火门监控模块 |  |  |  | 个 | 6.000 | 200.00 |  | 1200.00
480 | Z2340A05B01AN | 模块箱 |  |  |  | 台 | 21.000 | 70.00 |  | 1470.00
481 | Z2340A07B01BF~1 | 短路隔离器 |  |  |  | 个 | 8.000 | 60.00 |  | 480.00
482 | Z2340A07B01BF~3 | 输入/输出模块 |  |  |  | 个 | 21.000 | 45.12 |  | 947.52 | 合肥
483 | Z2340A07B01BF~4 | 输入模块 |  |  |  | 个 | 18.000 | 44.45 |  | 800.10 | 合肥
484 | Z2340A07B01BF~5 | 输出模块 |  |  |  | 个 | 32.000 | 44.45 |  | 1422.40 | 合肥
485 | Z2341A07B01AN~1 | 消防接线端子箱 |  |  |  | 台 | 4.000 | 133.97 |  | 535.88 | 合肥
486 | Z2341A15B01BF | 埋入式感应控制器 |  |  |  | 个 | 30.300 | 300.00 |  | 9090.00
487 | Z2341A17B01BF | 声光报警器 |  |  |  | 个 | 36.000 | 64.65 |  | 2327.40
488 | Z2341A21B01BF~1 | 警铃 |  |  |  | 个 | 1.000 | 70.00 |  | 70.00
489 | Z2341A23B01AN~1 | 火灾显示盘 |  |  |  | 台 | 4.000 | 450.00 |  | 1800.00
490 | Z2343A03B01BF~1 | 固定电话消防分机 |  |  |  | 个 | 1.000 | 100.00 |  | 100.00
491 | Z2343A15B01BF~1 | 消防广播扬声器 |  |  |  | 个 | 34.000 | 50.00 |  | 1700.00
492 | Z2345A05B01BF~1 | 不锈钢减压孔板DN150 |  |  |  | 个 | 1.000 | 69.00 |  | 69.00
493 | Z2345A09B01BF~1 | 带电话插孔报警按钮 |  |  |  | 个 | 12.000 | 45.79 |  | 549.48
494 | Z2345A09B01BF~2 | 气体灭火启停装置 |  |  |  | 个 | 2.000 | 5000.00 |  | 10000.00
495 | Z2345A11B01AK~1 | 柜式七氟丙烷灭火装置(单瓶组) GQQ150/2.5 |  |  |  | 套 | 3.000 | 21238.94 |  | 63716.82
496 | Z2345A13B01BF | 消火栓按钮 |  |  |  | 个 | 29.000 | 39.36 |  | 1141.44
497 | Z2500A01B01AK~1 | 气体喷射指示灯 |  |  |  | 套 | 2.020 | 105.35 |  | 212.81
498 | Z2500A01B01AK~10 | 消防应急照明灯 |  |  |  | 套 | 143.420 | 105.35 |  | 15109.30
499 | Z2500A01B01AK~11 | 单向单面多复合信息标志灯(小型) |  |  |  | 套 | 6.060 | 72.53 |  | 439.53
500 | Z2500A01B01AK~12 | 单向双面多复合信息标志灯(小型) |  |  |  | 套 | 6.060 | 72.53 |  | 439.53
501 | Z2500A01B01AK~13 | 室外应急照明灯防护等级IP67 |  |  |  | 套 | 12.120 | 105.35 |  | 1276.84
测评合格编号:2021JS-02【新点造价软件V10.0安徽版】
主要材料价格表
工程名称：A1厂房安装 |  |  |  |  | 标段： |  |  |  | 第17页 共20页
序号 | 材料编码 | 材料名称 |  | 规格、型号等特殊要求 |  | 单位 | 数量 | 单价(元) |  | 合价(元) | 备注
502 | Z2500A01B01AK~3 | 安全出口标志灯(中型) |  |  |  | 套 | 2.020 | 72.53 |  | 146.51
503 | Z2500A01B01AK~4 | 单向疏散指示标志灯(小型) |  |  |  | 套 | 105.040 | 72.53 |  | 7618.55
504 | Z2500A01B01AK~5 | 楼层标志灯(小型) |  |  |  | 套 | 7.070 | 72.53 |  | 512.79
505 | Z2500A01B01AK~6 | 双向疏散指示标志灯(小型) |  |  |  | 套 | 11.110 | 72.53 |  | 805.81
506 | Z2500A01B01AK~8 | 疏散出口标志灯(小型) |  |  |  | 套 | 5.050 | 72.53 |  | 366.28
507 | Z2500A01B01AK~9 | 安全出口标志灯(小型) |  |  |  | 套 | 7.070 | 72.53 |  | 512.79
508 | Z2500A01B01AK-118~1 | 人体感应吸顶灯 |  |  |  | 套 | 14.140 | 76.29 |  | 1078.74
509 | Z2500A01B01AK-187~1 | 壁灯(带防护罩) |  |  |  | 套 | 9.090 | 50.00 |  | 454.50
510 | Z2500A01B01AK-224~1 | LED工矿灯（广照型） |  |  |  | 套 | 246.440 | 380.00 |  | 93647.20
511 | Z2500A01B01AK-225~1 | 单管荧光灯T5 |  |  |  | 套 | 14.140 | 28.74 |  | 406.38
512 | Z2605A01B01AE-5~1 | 带荧光指示单联宽版翘板开关 |  |  |  | 只 | 9.180 | 2.65 |  | 24.33
513 | Z2605A01B01AE-5~7 | 智能照明控制面板 |  |  |  | 只 | 4.080 | 200.00 |  | 816.00
514 | Z2605A01B01AE-6~1 | 带荧光指示四联宽版翘板开关 |  |  |  | 只 | 2.040 | 9.87 |  | 20.13
515 | Z2621A01B01AK~1 | 手动驱动按钮 |  |  |  | 套 | 2.040 | 30.00 |  | 61.20
516 | Z2641A03B01AK-5~1 | 单相二三孔安全插座 |  |  |  | 套 | 5.100 | 3.96 |  | 20.20 | 合肥
517 | Z2705A14B01BY~1 | 镀锌圆钢10 |  |  |  | m | 221.529 | 4.30 |  | 952.57
518 | Z2705A14B01BY~2 | 热镀锌扁钢 40*4 |  |  |  | m | 149.205 | 5.04 |  | 751.99
519 | Z2803A15B01BY-16~1 | WDZ-BYJ2.5 |  |  |  | m | 5522.841 | 2.19 |  | 12095.02
520 | Z2803A15B01BY-16~2 | WDZN-BYJ2.5 |  |  |  | m | 892.005 | 2.19 |  | 1953.49
521 | Z2803A15B01BY-20~1 | WDZ-BYJ4 |  |  |  | m | 1639.825 | 3.36 |  | 5509.81
522 | Z2803A15B01BY-20~2 | WDZN-BYJ4.0 |  |  |  | m | 786.302 | 3.36 |  | 2641.97
523 | Z2803A15B01BY-22~1 | WDZN-BYJ6.0 |  |  |  | m | 578.688 | 5.02 |  | 2905.01
524 | Z2803A17B01BY-1~1 | WDZN-KYJY-7*1.5 |  |  |  | m | 5.177 | 14.34 |  | 74.23
525 | Z2803A17B01BY-5~10 | WDZN-KYJY-4*1.5 |  |  |  | m | 260.073 | 7.99 |  | 2077.99
526 | Z2803A17B01BY-5~7 | WDZN-KYJY-4*2.5 |  |  |  | m | 36.489 | 12.88 |  | 469.98
527 | Z2803A17B01BY-5~8 | WDZN-KYJY-2*2.5 |  |  |  | m | 36.489 | 7.38 |  | 269.29
528 | Z2803A17B01BY-5~9 | WDZN-KYJY-2*4.0 |  |  |  | m | 36.926 | 10.22 |  | 377.38
529 | Z2803A45B01BY-16~1 | WDZ-RYSP-4*1.0 |  |  |  | m | 28.102 | 4.52 |  | 127.02
测评合格编号:2021JS-02【新点造价软件V10.0安徽版】
主要材料价格表
工程名称：A1厂房安装 |  |  |  |  | 标段： |  |  |  | 第18页 共20页
序号 | 材料编码 | 材料名称 |  | 规格、型号等特殊要求 |  | 单位 | 数量 | 单价(元) |  | 合价(元) | 备注
530 | Z2803A45B01BY-17~1 | WDZ-RYJS-4X1.5 |  |  |  | m | 80.525 | 6.63 |  | 533.88
531 | Z2803A45B01BY-17~2 | WDZN-RYS-4*1.5 |  |  |  | m | 826.070 | 6.63 |  | 5476.85
532 | Z2803A45B01BY-17~3 | WDZN-RYS-4*1.5 |  |  |  | m | 14.699 | 6.63 |  | 97.45
533 | Z2803A45B01BY-8~1 | WDZ-RYSP-2*1.5 |  |  |  | m | 61.106 | 4.60 |  | 281.09
534 | Z2803A45B01BY-8~2 | WDZN-RYS-2*1.5 |  |  |  | m | 3885.970 | 3.40 |  | 13212.30
535 | Z2803A45B01BY-8~3 | WDZN-RYSP-2*1.5 |  |  |  | m | 122.418 | 4.60 |  | 563.12
536 | Z2803A45B01BY-8~4 | WDZN-RYJSP-2*1.5 |  |  |  | m | 100.462 | 4.60 |  | 462.12
537 | Z2803A45B01BY-9~2 | WDZN-RYJS-2X2.5 |  |  |  | m | 4488.998 | 5.14 |  | 23073.45
538 | Z2803A45B01BY-9~3 | WDZN-RYS-2*2.5 |  |  |  | m | 2465.165 | 4.80 |  | 11832.79
539 | Z2811A03B01BY-1~17 | WDZ-YHS-5*1.5 |  |  |  | m | 9.242 | 13.00 |  | 120.14
540 | Z2811A03B01BY-1~18 | WDZN-YJY-3*2.5+E2.5 |  |  |  | m | 9.999 | 9.48 |  | 94.79
541 | Z2811A03B01BY-1~21 | WDZN-YJY-5*2.5 |  |  |  | m | 23.109 | 12.27 |  | 283.54
542 | Z2811A03B01BY-1~22 | WDZN-BTLY-5*4 |  |  |  | m | 33.603 | 38.02 |  | 1277.57
543 | Z2811A03B01BY-1~24 | WDZN-BTLY-5*6 |  |  |  | m | 20.079 | 43.64 |  | 876.24
544 | Z2811A03B01BY-1~25 | WDZ-YJY-5*6 |  |  |  | m | 41.895 | 26.84 |  | 1124.46
545 | Z2811A03B01BY-1~26 | WDZ-YJY-5*2.5 |  |  |  | m | 348.490 | 12.66 |  | 4411.89
546 | Z2811A03B01BY-1~27 | WDZ-YJY-5*10 |  |  |  | m | 246.693 | 43.97 |  | 10847.07
547 | Z2811A03B01BY-1~28 | WDZ-YJY-3*2.5+E2.5 |  |  |  | m | 15.605 | 9.48 |  | 147.93
548 | Z2811A03B01BY-1~3 | WDZ-YHS-3*2.5+E2.5 |  |  |  | m | 18.311 | 15.00 |  | 274.67
549 | Z2811A03B01BY-3~4 | WDZ-YJY-5*16 |  |  |  | m | 153.621 | 64.84 |  | 9960.79
550 | Z2811A03B01BY-5~1 | WDZ-YJY-4*35+1*16 |  |  |  | m | 11.756 | 125.89 |  | 1480.01
551 | Z2811A03B01BY-7~1 | WDZ-YJY-4*50+1*25 |  |  |  | m | 93.455 | 182.86 |  | 17089.24
552 | Z2821A01B57BY~1 | WDZN-SYY-75-5 |  |  |  | m | 1364.383 | 3.66 |  | 4993.64
553 | Z2825A03B01BY~1 | 单模四芯铠装光缆 |  |  |  | m | 6.793 | 1.65 |  | 11.21
554 | Z2901A05B01BY-4~1 | 桥架 100*100 |  |  |  | m | 21.796 | 38.06 |  | 829.55
555 | Z2901A05B01BY-6~19 | 桥架 150*100 |  |  |  | m | 391.335 | 60.04 |  | 23495.73
556 | Z2902A01B01BW | 防火隔板 |  |  |  | m2 | 1.620 | 28.00 |  | 45.36
测评合格编号:2021JS-02【新点造价软件V10.0安徽版】
主要材料价格表
工程名称：A1厂房安装 |  |  |  |  | 标段： |  |  |  | 第19页 共20页
序号 | 材料编码 | 材料名称 |  | 规格、型号等特殊要求 |  | 单位 | 数量 | 单价(元) |  | 合价(元) | 备注
557 | Z2906A01B01BY-2 | JDG管 外径(mm) 20 |  |  |  | m | 6690.849 | 4.75 |  | 31781.53
558 | Z2906A01B01BY-3 | JDG管 外径(mm) 25 |  |  |  | m | 2346.793 | 6.44 |  | 15113.35
559 | Z2906A01B01BY-4 | JDG管 外径(mm) 32 |  |  |  | m | 12.896 | 8.06 |  | 103.94
560 | Z2906A01B01BY-5 | JDG管 外径(mm) 40 |  |  |  | m | 44.342 | 9.63 |  | 427.01
561 | Z2906A01B01BY-6 | JDG管 外径(mm) 50 |  |  |  | m | 18.344 | 15.00 |  | 275.16
562 | Z2911A03B01BF-2~1 | 接线盒 |  | 钢质 |  | 个 | 510.000 | 2.47 |  | 1259.70
563 | Z2911A03B01BF-2~2 | 接线盒 接线盒 |  | 钢质 |  | 个 | 294.780 | 2.47 |  | 728.11
564 | Z2911A03B01BF-3~1 | 接线盒 开关(插座)盒 |  | 钢质 |  | 个 | 39.780 | 2.47 |  | 98.26
565 | Z2927A17B01BF~1 | 总等电位端子箱 |  |  |  | 个 | 3.015 | 41.76 |  | 125.91
566 | Z2927A17B01BF~2 | 辅助等电位端子箱 |  |  |  | 个 | 15.075 | 9.42 |  | 142.01
567 | Z3305A15B01AK-1~1 | 87型雨水斗 DN100 |  |  |  | 套 | 13.000 | 35.00 |  | 455.00
568 | Z3305A15B01AK-3~1 | 87型雨水斗 DN150 |  |  |  | 套 | 12.000 | 50.00 |  | 600.00
569 | Z3601A05B01AK | 铸铁工井盖座 |  |  |  | 套 | 6.000 | 476.63 |  | 2859.78
570 | Z5203A01B01AN~1 | 开水器9kW/380V |  |  |  | 台 | 6.000 | 1504.42 |  | 9026.52
571 | Z5509A07B01AN~1 | 配电箱AL1~AL2 |  |  |  | 台 | 2.000 | 2500.00 |  | 5000.00
572 | Z5509A07B01AN~2 | 配电箱BT |  |  |  | 台 | 1.000 | 1000.00 |  | 1000.00
573 | Z5509A07B01AN~24 | 配电箱AP-B厂房 |  |  |  | 台 | 1.000 | 2000.00 |  | 2000.00
574 | Z5509A07B01AN~25 | 就地控制按钮 |  |  |  | 台 | 18.000 | 300.00 |  | 5400.00
575 | Z5509A07B01AN~26 | 普通卷帘门控制器 |  |  |  | 台 | 8.000 | 500.00 |  | 4000.00
576 | Z5509A07B01AN~27 | 配电箱AL1-1、AL1-2、AL2-1、AL2-2 |  |  |  | 台 | 4.000 | 3500.00 |  | 14000.00
577 | Z5509A07B01AN~28 | 配电箱AP-SGH |  |  |  | 台 | 1.000 | 800.00 |  | 800.00
578 | Z5509A07B01AN~29 | 配电箱BL1~3 |  |  |  | 台 | 3.000 | 800.00 |  | 2400.00
579 | Z5509A07B01AN~30 | 配电箱AP-A厂房 |  |  |  | 台 | 1.000 | 5000.00 |  | 5000.00
580 | Z5509A07B01AN~31 | 配电箱AT |  |  |  | 台 | 1.000 | 2000.00 |  | 2000.00
581 | Z5509A07B01AN~32 | 配电箱BL-LH |  |  |  | 台 | 1.000 | 2000.00 |  | 2000.00
582 | Z9805A11B01BF-12~2 | 远传水表DN50 |  |  |  | 个 | 2.000 | 163.02 |  | 326.04
583 | Z9841A09B01AK~1 | 压力表 |  |  |  | 套 | 2.000 | 50.00 |  | 100.00
584 | Z9841A09B01AK~2 | 压力表 |  |  |  | 套 | 1.000 | 50.00 |  | 50.00
585 | ZC0010~1 | 吸顶式房间通风器,自带防逆流装置 BLD15-55 |  |  |  | 台 | 12.000 | 180.00 |  | 2160.00
586 | ZC0093~1 | 消防泵房潜水排污泵 |  |  |  | 台 | 2.000 | 2800.00 |  | 5600.00
测评合格编号:2021JS-02【新点造价软件V10.0安徽版】
主要材料价格表
工程名称：A1厂房安装 |  |  |  |  | 标段： |  |  |  | 第20页 共20页
序号 | 材料编码 | 材料名称 |  | 规格、型号等特殊要求 |  | 单位 | 数量 | 单价(元) |  | 合价(元) | 备注
587 | ZC0097 | Φ300无动力风帽 |  |  |  | 个 | 2.000 | 243.81 |  | 487.62
588 | ZC0099 | 事故后排风机PF-1 SWF-I-NO.4 |  |  |  | 台 | 1.000 | 2200.00 |  | 2200.00
589 | ZC0100 | 喷射型自动射流16路光端机 |  |  |  | 台 | 1.000 | 1000.00 |  | 1000.00
|  | 合 计 | [7 empty] | 1056638.40
测评合格编号:2021JS-02【新点造价软件V10.0安徽版】

## 4.1 D.3 单位工程最高投标限价汇总表
D.3 单位工程最高投标限价汇总表
工程名称：A2厂房安装 |  |  | 标段： |  |  | 第1页 共1页
序号 | 汇总内容 |  |  | 金额(元) | 其中：材料、设备暂估价（元）
1 | 分部分项工程费 |  |  | 1513282.36
1.1 | 给排水 |  |  | 161309.19
1.2 | 消防水 |  |  | 144024.53
1.3 | 喷淋 |  |  | 72090.34
1.4 | 消防炮 |  |  | 172001.14
1.5 | 照明 |  |  | 454133.68
1.6 | 应急照明 |  |  | 56122.40
1.7 | 火灾报警 |  |  | 140966.93
1.8 | 气体灭火系统 |  |  | 100940.75
1.9 | 电气火灾监控系统 |  |  | 1594.00
1.10 | 防火门系统 |  |  | 7766.40
1.11 | 自动跟踪射流灭火系统 |  |  | 75719.95
1.12 | 排风排烟系统 |  |  | 29181.05
1.13 | 其他 |  |  | 97432.00
2 | 措施项目费 |  |  | 10870.30
2.1 | 夜间施工增加费 |  |  | 1509.76
2.2 | 二次搬运费 |  |  | 3019.53
2.3 | 冬雨季施工增加费 |  |  | 2415.62
2.4 | 已完工程及设备保护费 |  |  | 301.95
2.5 | 工程定位复测费 |  |  | 3019.53
2.6 | 临时保护设施费 |  |  | 603.91
2.7 | 赶工措施费
3 | 不可竞争费 |  |  | 62292.85
3.1 | 安全文明施工费 |  |  | 62292.85
3.2 | 环境保护税
4 | 其他项目
4.1 | 暂列金额
4.2 | 专业工程暂估价
4.3 | 计日工
4.4 | 总承包服务费
5 | 税金 |  |  | 142780.10
工程造价=1+2+3+4+5 |  |  |  | 1729225.61
测评合格编号:2021JS-02【新点造价软件V10.0安徽版】

## 4.2 E.1 分部分项工程量清单计价表(所有标题)
E.1 分部分项工程量清单计价表
工程名称：A2厂房安装 | [5 empty] | 标段： |  |  |  |  | 第1页 共26页
序号 | 项目编码 | 项目名称 |  | 项目特征描述 | 计量 单位 |  | 工程量 | 金额（元）
[8 empty] | 综合单价 | 合价 | 其中
[10 empty] | 定额 人工费 |  | 定额 机械费 | 暂估价
| 1 | 给排水 | [6 empty] | 161309.19
1 | 031001001001 | 镀锌钢管 |  | 1．安装部位：给水 2．介质：衬塑钢管 3．规格、压力等级：DN50 4．连接形式：丝接 | m |  | 17.300 | 66.25 | 1146.13 | 308.29 |  | 22.32
2 | 031001001002 | 镀锌钢管 |  | 1．安装部位：给水 2．介质：衬塑钢管 3．规格、压力等级：DN65 4．连接形式：丝接 | m |  | 15.680 | 74.58 | 1169.41 | 294.63 |  | 22.89
3 | 031001006001 | 塑料管 |  | 1．安装部位：给水 2．介质：PP-R 3．规格、压力等级：DN15 4．连接形式：热熔连接 | m |  | 207.080 | 17.21 | 3563.85 | 1509.61 |  | 4.14
4 | 031001006002 | 塑料管 |  | 1．安装部位：给水 2．介质：PP-R 3．规格、压力等级：DN20 4．连接形式：热熔连接 | m |  | 4.640 | 19.84 | 92.06 | 37.63 |  | 0.09
5 | 031001006003 | 塑料管 |  | 1．安装部位：给水 2．介质：PP-R 3．规格、压力等级：DN25 4．连接形式：热熔连接 | m |  | 152.110 | 24.94 | 3793.62 | 1330.96 |  | 3.04
6 | 031001006004 | 塑料管 |  | 1．安装部位：给水 2．介质：PP-R 3．规格、压力等级：DN32 4．连接形式：热熔连接 | m |  | 22.250 | 31.73 | 705.99 | 218.72 |  | 0.45
7 | 031001006005 | 塑料管 |  | 1．安装部位：给水 2．介质：PP-R 3．规格、压力等级：DN40 4．连接形式：热熔连接 | m |  | 47.310 | 39.51 | 1869.22 | 541.70 |  | 1.42
测评合格编号:2021JS-02【新点造价软件V10.0安徽版】
E.1 分部分项工程量清单计价表
工程名称：A2厂房安装 | [5 empty] | 标段： |  |  |  |  | 第2页 共26页
序号 | 项目编码 | 项目名称 |  | 项目特征描述 | 计量 单位 |  | 工程量 | 金额（元）
[8 empty] | 综合单价 | 合价 | 其中
[10 empty] | 定额 人工费 |  | 定额 机械费 | 暂估价
8 | 031001006006 | 塑料管 |  | 1．安装部位：给水 2．介质：PP-R 3．规格、压力等级：DN50 4．连接形式：热熔连接 | m |  | 23.030 | 52.44 | 1207.69 | 287.88 |  | 0.69
9 | 030411001001 | 配管 |  | 1．材质：金属管 | m |  | 3.090 | 30.58 | 94.49 | 47.03
10 | WB030817014001 | 管道消毒冲洗 |  | 1．规格、型号：DN15 | m |  | 207.080 | 0.37 | 76.62 | 53.84
11 | WB030817014002 | 管道消毒冲洗 |  | 1．规格、型号：DN20 | m |  | 4.640 | 0.40 | 1.86 | 1.35
12 | WB030817014003 | 管道消毒冲洗 |  | 1．规格、型号：DN25 | m |  | 152.110 | 0.44 | 66.93 | 47.15
13 | WB030817014004 | 管道消毒冲洗 |  | 1．规格、型号：DN32 | m |  | 22.250 | 0.48 | 10.68 | 7.34
14 | WB030817014005 | 管道消毒冲洗 |  | 1．规格、型号：DN40 | m |  | 47.310 | 0.53 | 25.07 | 16.56
15 | WB030817014006 | 管道消毒冲洗 |  | 1．规格、型号：DN50 | m |  | 40.340 | 0.57 | 22.99 | 14.93
16 | WB030817014007 | 管道消毒冲洗 |  | 1．规格、型号：DN65 | m |  | 15.680 | 0.71 | 11.13 | 6.90
17 | WB031002001001 | 成品管卡安装 |  | 1．型号、规格：DN15 | 个 |  | 101.000 | 2.57 | 259.57 | 84.84
18 | WB031002001002 | 成品管卡安装 |  | 1．型号、规格：DN20 | 个 |  | 2.000 | 3.10 | 6.20 | 1.68
19 | WB031002001003 | 成品管卡安装 |  | 1．型号、规格：DN25 | 个 |  | 74.000 | 3.62 | 267.88 | 62.16
20 | WB031002001004 | 成品管卡安装 |  | 1．型号、规格：DN32 | 个 |  | 11.000 | 4.15 | 45.65 | 9.24
21 | WB031002001005 | 成品管卡安装 |  | 1．型号、规格：DN40 | 个 |  | 23.000 | 4.67 | 107.41 | 19.32
22 | WB031002001006 | 成品管卡安装 |  | 1．型号、规格：DN50 | 个 |  | 53.000 | 5.62 | 297.86 | 59.36
23 | WB031002001007 | 成品管卡安装 |  | 1．型号、规格：DN65 | 个 |  | 16.000 | 6.36 | 101.76 | 20.16
24 | WB031002001008 | 成品管卡安装 |  | 1．型号、规格：DN75 | 个 |  | 35.000 | 7.41 | 259.35 | 44.10
25 | WB031002001009 | 成品管卡安装 |  | 1．型号、规格：DN100 | 个 |  | 225.000 | 10.22 | 2299.50 | 315.00
26 | WB031002001010 | 成品管卡安装 |  | 1．型号、规格：DN150 | 个 |  | 100.000 | 11.67 | 1167.00 | 168.00
27 | 031001006007 | 塑料管 |  | 1．安装部位：排水系统 2．介质：HDPE管(耐热) 3．规格、压力等级：DN50 4．连接形式：橡胶密封圈连接 | m |  | 87.000 | 23.42 | 2037.54 | 742.98
测评合格编号:2021JS-02【新点造价软件V10.0安徽版】
E.1 分部分项工程量清单计价表
工程名称：A2厂房安装 | [5 empty] | 标段： |  |  |  |  | 第3页 共26页
序号 | 项目编码 | 项目名称 |  | 项目特征描述 | 计量 单位 |  | 工程量 | 金额（元）
[8 empty] | 综合单价 | 合价 | 其中
[10 empty] | 定额 人工费 |  | 定额 机械费 | 暂估价
28 | 031001006008 | 塑料管 |  | 1．安装部位：排水系统 2．介质：HDPE管(耐热) 3．规格、压力等级：DN75 4．连接形式：橡胶密封圈连接 | m |  | 71.360 | 35.42 | 2527.57 | 816.36
29 | 031001006009 | 塑料管 |  | 1．安装部位：排水系统 2．介质：HDPE管(耐热) 3．规格、压力等级：DN100 4．连接形式：橡胶密封圈连接 | m |  | 236.660 | 53.86 | 12746.51 | 3029.25 |  | 2.37
30 | 031001006010 | 塑料管 |  | 1．安装部位：雨水系统 2．介质：HDPE 3．规格、压力等级：DN100 4．连接形式：橡胶密封圈连接 | m |  | 153.850 | 53.86 | 8286.36 | 1969.28 |  | 1.54
31 | 031001006011 | 塑料管 |  | 1．安装部位：雨水系统 2．介质：HDPE管（防紫外线型） 3．规格、压力等级：DN100 4．连接形式：橡胶密封圈连接 | m |  | 72.320 | 53.86 | 3895.16 | 925.70 |  | 0.72
32 | 031001006012 | 塑料管 |  | 1．安装部位：雨水系统 2．介质：HDPE 3．规格、压力等级：DN150 4．连接形式：橡胶密封圈连接 | m |  | 206.690 | 69.12 | 14286.41 | 3716.29 |  | 287.30
33 | 031001006013 | 塑料管 |  | 1．安装部位：雨水系统 2．介质：HDPE 3．规格、压力等级：DN200 4．连接形式：橡胶密封圈连接 | m |  | 48.050 | 67.77 | 3256.35 | 435.81
34 | 031001006014 | 塑料管 |  | 1．安装部位：雨水系统 2．介质：HDPE 3．规格、压力等级：DN300 4．连接形式：橡胶密封圈连接 | m |  | 7.950 | 118.63 | 943.11 | 108.20
测评合格编号:2021JS-02【新点造价软件V10.0安徽版】
E.1 分部分项工程量清单计价表
工程名称：A2厂房安装 | [5 empty] | 标段： |  |  |  |  | 第4页 共26页
序号 | 项目编码 | 项目名称 |  | 项目特征描述 | 计量 单位 |  | 工程量 | 金额（元）
[8 empty] | 综合单价 | 合价 | 其中
[10 empty] | 定额 人工费 |  | 定额 机械费 | 暂估价
35 | 031001001003 | 镀锌钢管 |  | 1．安装部位：压力排水 2．介质：镀锌钢管 3．规格、压力等级：DN80 4．连接形式：丝接 | m |  | 3.090 | 73.97 | 228.57 | 60.78 |  | 5.53
36 | 031001001004 | 镀锌钢管 |  | 1．安装部位：压力排水 2．介质：镀锌钢管 3．规格、压力等级：DN100 4．连接形式：法兰连接/焊接 | m |  | 3.300 | 118.17 | 389.96 | 126.92 |  | 26.30
37 | 031001001005 | 镀锌钢管 |  | 1．安装部位：压力排水 2．介质：镀锌钢管 3．规格、压力等级：DN150 4．连接形式：法兰连接/焊接 | m |  | 2.170 | 170.28 | 369.51 | 85.06 |  | 32.25
38 | 031004014001 | 给、排水附（配）件 |  | 1．型号、规格：地漏DN50 | 个（组） |  | 12.000 | 40.44 | 485.28 | 130.20
39 | 031004014002 | 给、排水附（配）件 |  | 1．型号、规格：地漏DN100 | 个（组） |  | 9.000 | 89.39 | 804.51 | 221.22
40 | 031004014003 | 给、排水附（配）件 |  | 1．型号、规格：洗衣机专用地漏DN50 | 个（组） |  | 6.000 | 40.44 | 242.64 | 65.10
41 | 031004014004 | 给、排水附（配）件 |  | 1．型号、规格：清扫口DN100 | 个（组） |  | 12.000 | 15.97 | 191.64 | 76.80
42 | 031004003001 | 洗脸盆 |  | 1．规格、类型：感应式水嘴洗手盆 | 组 |  | 24.000 | 630.01 | 15120.24 | 881.28
43 | 031004008001 | 其他成品卫生器具 |  | 1．规格、类型：污水池 | 组 |  | 6.000 | 357.43 | 2144.58 | 138.00
44 | 031004006001 | 大便器 |  | 1．规格、类型：自闭式蹲式大便器 | 组 |  | 48.000 | 363.89 | 17466.72 | 1680.00
45 | 031004007001 | 小便器 |  | 1．规格、类型：感应式冲洗阀壁挂式小便器 | 组 |  | 30.000 | 479.55 | 14386.50 | 701.10
46 | 031004014005 | 给、排水附（配）件 |  | 1．名称：下水处止水节 | 个（组） |  | 108.000 | 61.40 | 6631.20 | 1382.40
47 | WB031002006001 | 预留孔洞 |  | 1．规格：DN50 | 个 |  | 60.000 | 4.15 | 249.00 | 138.60 |  | 6.00
48 | WB031002006002 | 预留孔洞 |  | 1．规格：DN100 | 个 |  | 48.000 | 6.42 | 308.16 | 152.64 |  | 8.16
测评合格编号:2021JS-02【新点造价软件V10.0安徽版】
E.1 分部分项工程量清单计价表
工程名称：A2厂房安装 | [5 empty] | 标段： |  |  |  |  | 第5页 共26页
序号 | 项目编码 | 项目名称 |  | 项目特征描述 | 计量 单位 |  | 工程量 | 金额（元）
[8 empty] | 综合单价 | 合价 | 其中
[10 empty] | 定额 人工费 |  | 定额 机械费 | 暂估价
49 | 031006012001 | 热水器、开水炉 |  | 1．开水器9kW/380V 2．含控制箱 | 台 |  | 6.000 | 1586.12 | 9516.72 | 339.36
50 | 031004014006 | 给、排水附（配）件 |  | 1．材质：87型雨水斗 2．型号、规格：DN100 | 个（组） |  | 13.000 | 63.29 | 822.77 | 268.97
51 | 031004014007 | 给、排水附（配）件 |  | 1．材质：87型雨水斗 2．型号、规格：DN150 | 个（组） |  | 12.000 | 80.97 | 971.64 | 271.68
52 | 031003001001 | 螺纹阀门 |  | 1．类型：截止阀 2．材质：全铜 3．规格、压力等级：DN50 | 个 |  | 6.000 | 111.99 | 671.94 | 116.76 |  | 19.32
53 | 031003006001 | 减压器 |  | 1．规格、压力等级：减压阀DN50 2．附件配置：支管减压阀,自带过滤网及压力表接口 | 个 |  | 2.000 | 641.56 | 1283.12 | 38.92 |  | 6.44
54 | 031003003001 | 焊接法兰阀门 |  | 1．类型：闸阀 2．材质：球墨铸铁喷涂环氧树脂 3．规格、压力等级：DN65 4．连接形式：法兰 5．含法兰片 | 个 |  | 4.000 | 394.54 | 1578.16 | 201.04 |  | 55.60
55 | 031003013001 | 水表 |  | 1．型号、规格：远传水表DN50 | 组（个） |  | 2.000 | 211.75 | 423.50 | 57.40 |  | 1.40
56 | 031003001002 | 螺纹阀门 |  | 1．类型：自动排气阀 2．规格、压力等级：DN15 | 个 |  | 2.000 | 54.63 | 109.26 | 17.08 |  | 0.18
57 | 031003001003 | 螺纹阀门 |  | 1．类型：铜球阀 2．规格、压力等级：DN15 | 个 |  | 2.000 | 29.08 | 58.16 | 12.88 |  | 2.18
58 | 030109001001 | 离心泵 |  | 1．名称：消防泵房潜水排污泵 2．规格：JYQ80-50-13.7-1600-5.5,Q=50m3/h,H=13.7m,N=5.5KW/台，一用一备,自带控制箱及自耦装置,超报警水位同时启动 | 台 |  | 2.000 | 3398.88 | 6797.76 | 675.08 |  | 112.78
测评合格编号:2021JS-02【新点造价软件V10.0安徽版】
E.1 分部分项工程量清单计价表
工程名称：A2厂房安装 | [5 empty] | 标段： |  |  |  |  | 第6页 共26页
序号 | 项目编码 | 项目名称 |  | 项目特征描述 | 计量 单位 |  | 工程量 | 金额（元）
[8 empty] | 综合单价 | 合价 | 其中
[10 empty] | 定额 人工费 |  | 定额 机械费 | 暂估价
59 | 030406005001 | 普通交流同步电动机 |  | 1．名称：水泵电动机检查接线 2．容量（kw)：5.5 | 台 |  | 2.000 | 325.86 | 651.72 | 345.52 |  | 17.60
60 | 031003010001 | 软接头（软管） |  | 1．材质：可曲挠橡胶接头 2．规格：DN100 | 个 |  | 2.000 | 183.33 | 366.66 | 73.36
61 | 031003003002 | 焊接法兰阀门 |  | 1．类型：闸阀 2．材质：球墨铸铁喷涂环氧树脂 3．规格、压力等级：DN100 4．连接形式：法兰 5．含法兰片 | 个 |  | 2.000 | 575.07 | 1150.14 | 158.20 |  | 41.04
62 | 031003003003 | 焊接法兰阀门 |  | 1．类型：止回阀 2．材质：球墨铸铁喷涂环氧树脂 3．规格、压力等级：DN100 4．连接形式：法兰 5．含法兰片 | 个 |  | 2.000 | 627.43 | 1254.86 | 158.20 |  | 41.04
63 | WB030901001001 | 管件安装 |  | 1．类型：异径大小头 2．规格、压力等级：DN100 | 个 |  | 2.000 | 228.68 | 457.36 | 35.42 |  | 4.84
64 | 030601002001 | 压力仪表 |  | 1．名称：压力表 | 台（块） |  | 2.000 | 90.71 | 181.42 | 44.80 |  | 1.36
65 | 031002003001 | 套管制作与安装 |  | 1．名称：刚性防水套管 2．规格：DN100 | 个 |  | 6.000 | 345.18 | 2071.08 | 777.84 |  | 282.30
66 | 031002003002 | 套管制作与安装 |  | 1．名称：钢套管 2．规格：DN50 | 个 |  | 2.000 | 33.20 | 66.40 | 19.88 |  | 2.48
67 | 031002003003 | 套管制作与安装 |  | 1．名称：钢套管 2．规格：DN65 | 个 |  | 4.000 | 44.61 | 178.44 | 53.76 |  | 5.16
68 | 031002003004 | 套管制作与安装 |  | 1．名称：钢套管 2．规格：DN100 | 个 |  | 24.000 | 79.34 | 1904.16 | 581.28 |  | 44.64
69 | WB031002006003 | 预留孔洞 |  | 1．规格：DN50 | 个 |  | 2.000 | 4.15 | 8.30 | 4.62 |  | 0.20
70 | WB031002006004 | 预留孔洞 |  | 1．规格：DN65 | 个 |  | 4.000 | 5.06 | 20.24 | 10.96 |  | 0.52
71 | WB031002006005 | 预留孔洞 |  | 1．规格：DN100 | 个 |  | 24.000 | 9.11 | 218.64 | 96.72
72 | 040504001001 | 砌筑检查井 |  | 1．水表井 2．参照05S502-43 | 座 |  | 2.000 | 2439.65 | 4879.30 | 1106.56 |  | 135.94
测评合格编号:2021JS-02【新点造价软件V10.0安徽版】
E.1 分部分项工程量清单计价表
工程名称：A2厂房安装 | [5 empty] | 标段： |  |  |  |  | 第7页 共26页
序号 | 项目编码 | 项目名称 |  | 项目特征描述 | 计量 单位 |  | 工程量 | 金额（元）
[8 empty] | 综合单价 | 合价 | 其中
[10 empty] | 定额 人工费 |  | 定额 机械费 | 暂估价
|  | 分部小计 | [6 empty] | 161309.19
| 2 | 消防水 | [6 empty] | 144024.53
73 | 030901002001 | 消火栓钢管 |  | 1．材质、规格：热浸锌镀锌钢管DN65 2．连接形式：沟槽/法兰连接 | m |  | 286.140 | 57.77 | 16530.31 | 3917.26 |  | 82.98
74 | 030901002002 | 消火栓钢管 |  | 1．材质、规格：热浸锌镀锌钢管DN100 2．连接形式：沟槽/法兰连接 | m |  | 507.960 | 81.59 | 41444.46 | 8244.19 |  | 193.02
75 | 030901002003 | 消火栓钢管 |  | 1．材质、规格：热浸锌镀锌钢管DN150 2．连接形式：沟槽/法兰连接 | m |  | 25.950 | 133.37 | 3460.95 | 522.11 |  | 13.23
76 | 031201001001 | 管道刷油 |  | 1．除锈级别：除锈后刷樟丹防锈漆二道,不保温管道再刷调和面漆二道 | m2/m |  | 263.330 | 15.16 | 3992.08 | 1990.77
77 | WB030901001002 | 管件安装 |  | 1．型号、规格：综合管件（弯头、三通、四通等）DN65 | 个 |  | 53.000 | 55.19 | 2925.07 | 734.58 |  | 95.93
78 | WB030901001003 | 管件安装 |  | 1．型号、规格：综合管件（弯头、三通、四通等）DN100 | 个 |  | 49.000 | 76.53 | 3749.97 | 867.79 |  | 118.58
79 | WB030901001004 | 管件安装 |  | 1．型号、规格：综合管件（弯头、三通、四通等）DN150 | 个 |  | 10.000 | 118.84 | 1188.40 | 300.60 |  | 36.10
80 | 031002001001 | 管道支吊架制作与安装 |  | 1．管架形式：管道支架 2．管道支架除锈后刷樟丹防锈漆二道、灰色调和漆二道。 | kg |  | 983.890 | 14.25 | 14020.43 | 4919.45 |  | 1711.97
81 | 030901013001 | 灭火器 |  | 1．形式：手提式灭火器 2．规格、型号：MF/ABC4 | 具 |  | 12.000 | 71.96 | 863.52 | 16.80 |  | 0.12
82 | 030901013002 | 灭火器 |  | 1．规格、型号：灭火器箱 | 具 |  | 6.000 | 66.21 | 397.26 | 7.56
测评合格编号:2021JS-02【新点造价软件V10.0安徽版】
E.1 分部分项工程量清单计价表
工程名称：A2厂房安装 | [5 empty] | 标段： |  |  |  |  | 第8页 共26页
序号 | 项目编码 | 项目名称 |  | 项目特征描述 | 计量 单位 |  | 工程量 | 金额（元）
[8 empty] | 综合单价 | 合价 | 其中
[10 empty] | 定额 人工费 |  | 定额 机械费 | 暂估价
83 | 030901010001 | 室内消火栓 |  | 1．安装方式：减压稳压消火栓（带消防软管卷盘 手提式磷酸铵盐干粉灭火器MF/ABC4） 2．型号、规格：DN65 | 套 |  | 30.000 | 969.96 | 29098.80 | 3036.60 |  | 8.40
84 | 030901010002 | 室内消火栓 |  | 1．安装方式：减压稳压消火栓 2．型号、规格：DN65 | 套 |  | 1.000 | 922.24 | 922.24 | 87.50 |  | 0.28
85 | 030901010003 | 室内消火栓 |  | 1．安装方式：试验消火栓 2．型号、规格：DN65 | 套 |  | 1.000 | 478.24 | 478.24 | 87.50 |  | 0.28
86 | 030901013003 | 灭火器 |  | 1．规格、型号：超细干粉灭火剂灭火效能65g/m3 2．FZX-ACT2/1.5-HLK充装复合材料 3．每瓶充装量:2KG/瓶 | 具 |  | 3.000 | 220.85 | 662.55 | 75.60 |  | 0.03
87 | 030901013004 | 灭火器 |  | 1．规格、型号：超细干粉灭火剂灭火效能65g/m3 2．FZX-ACT4/1.5-HLK充装复合材料 3．每瓶充装量:3KG/瓶 | 具 |  | 2.000 | 313.87 | 627.74 | 50.40 |  | 0.02
88 | 031003001004 | 螺纹阀门 |  | 1．类型：自动排气阀 2．规格、压力等级：DN25 | 个 |  | 3.000 | 89.59 | 268.77 | 32.34 |  | 0.48
89 | 031003001005 | 螺纹阀门 |  | 1．类型：铜球阀 2．规格、压力等级：DN25 | 个 |  | 3.000 | 47.00 | 141.00 | 23.94 |  | 4.68
90 | 030601002002 | 压力仪表 |  | 1．名称：压力表 | 台（块） |  | 1.000 | 90.71 | 90.71 | 22.40 |  | 0.68
91 | 031003003004 | 焊接法兰阀门 |  | 1．类型：闸阀 2．材质：球墨铸铁喷涂环氧树脂 3．规格、压力等级：DN65 4．连接形式：法兰接口 | 个 |  | 1.000 | 394.54 | 394.54 | 50.26 |  | 13.90
测评合格编号:2021JS-02【新点造价软件V10.0安徽版】
E.1 分部分项工程量清单计价表
工程名称：A2厂房安装 | [5 empty] | 标段： |  |  |  |  | 第9页 共26页
序号 | 项目编码 | 项目名称 |  | 项目特征描述 | 计量 单位 |  | 工程量 | 金额（元）
[8 empty] | 综合单价 | 合价 | 其中
[10 empty] | 定额 人工费 |  | 定额 机械费 | 暂估价
92 | 031003003005 | 焊接法兰阀门 |  | 1．类型：闸阀 2．材质：球墨铸铁喷涂环氧树脂 3．规格、压力等级：DN150 4．连接形式：法兰接口 | 个 |  | 2.000 | 1067.91 | 2135.82 | 222.60 |  | 125.54
93 | 031003003006 | 焊接法兰阀门 |  | 1．类型：蝶阀 2．材质：球墨铸铁喷涂环氧树脂 3．规格、压力等级：DN65 4．连接形式：法兰接口 | 个 |  | 15.000 | 269.40 | 4041.00 | 753.90 |  | 208.50
94 | 031003003007 | 焊接法兰阀门 |  | 1．类型：蝶阀 2．材质：球墨铸铁喷涂环氧树脂 3．规格、压力等级：DN100 4．连接形式：法兰接口 | 个 |  | 22.000 | 456.82 | 10050.04 | 1740.20 |  | 451.44
95 | 031003003008 | 焊接法兰阀门 |  | 1．类型：软管 2．材质：球墨铸铁喷涂环氧树脂 3．规格、压力等级：DN100 4．连接形式：法兰接口 | 个 |  | 4.000 | 440.54 | 1762.16 | 172.48 |  | 15.76
96 | 031002003005 | 套管制作与安装 |  | 1．名称：刚性防水套管 2．规格：DN65 | 个 |  | 1.000 | 273.87 | 273.87 | 108.22 |  | 40.30
97 | 031002003006 | 套管制作与安装 |  | 1．名称：钢套管 2．规格：DN100 | 个 |  | 10.000 | 79.34 | 793.40 | 242.20 |  | 18.60
98 | 031002003007 | 套管制作与安装 |  | 1．名称：钢套管 2．规格：DN150 | 个 |  | 2.000 | 136.06 | 272.12 | 81.76 |  | 4.50
99 | WB031002006006 | 预留孔洞 |  | 1．规格：DN100 | 个 |  | 10.000 | 9.11 | 91.10 | 40.30
100 | WB031002006007 | 预留孔洞 |  | 1．规格：DN150 | 个 |  | 2.000 | 12.53 | 25.06 | 9.24
101 | 030905002001 | 水灭火系统控制装置调试 |  | 1．系统形式：消火栓灭火系统 | 点 |  | 32.000 | 36.69 | 1174.08 | 649.60 |  | 91.84
102 | 040205001001 | 人（手）孔井 |  | 1．阀门井 | 座 |  | 3.000 | 716.28 | 2148.84 | 300.30
|  | 分部小计 | [6 empty] | 144024.53
| 3 | 喷淋 | [6 empty] | 72090.34
测评合格编号:2021JS-02【新点造价软件V10.0安徽版】
E.1 分部分项工程量清单计价表
工程名称：A2厂房安装 | [5 empty] | 标段： |  |  |  |  | 第10页 共26页
序号 | 项目编码 | 项目名称 |  | 项目特征描述 | 计量 单位 |  | 工程量 | 金额（元）
[8 empty] | 综合单价 | 合价 | 其中
[10 empty] | 定额 人工费 |  | 定额 机械费 | 暂估价
103 | 030901001001 | 水喷淋钢管 |  | 1．材质、规格：热浸锌镀锌钢管DN25 2．连接形式：螺纹/卡压连接 | m |  | 467.640 | 33.23 | 15539.68 | 6126.08 |  | 187.06
104 | 030901001002 | 水喷淋钢管 |  | 1．材质、规格：热浸锌镀锌钢管DN32 2．连接形式：螺纹/卡压连接 | m |  | 66.050 | 41.41 | 2735.13 | 998.02 |  | 31.70
105 | 030901001003 | 水喷淋钢管 |  | 1．材质、规格：热浸锌镀锌钢管DN40 2．连接形式：螺纹/卡压连接 | m |  | 33.520 | 52.73 | 1767.51 | 680.79 |  | 21.79
106 | 030901001004 | 水喷淋钢管 |  | 1．材质、规格：热浸锌镀锌钢管DN65 2．连接形式：沟槽/法兰连接 | m |  | 11.980 | 57.77 | 692.08 | 164.01 |  | 3.47
107 | 030901001005 | 水喷淋钢管 |  | 1．材质、规格：热浸锌镀锌钢管DN80 2．连接形式：沟槽/法兰连接 | m |  | 50.640 | 66.67 | 3376.17 | 764.16 |  | 16.71
108 | 030901001006 | 水喷淋钢管 |  | 1．材质、规格：热浸锌镀锌钢管DN100 2．连接形式：沟槽/法兰连接 | m |  | 123.960 | 81.59 | 10113.90 | 2011.87 |  | 47.10
109 | 030901001007 | 水喷淋钢管 |  | 1．材质、规格：热浸锌镀锌钢管DN150 2．连接形式：沟槽/法兰连接 | m |  | 53.390 | 133.37 | 7120.62 | 1074.21 |  | 27.23
110 | 031001006015 | 塑料管 |  | 1．安装部位：废水系统 2．介质：HDPE管 3．规格、压力等级：DN50 4．连接形式：橡胶密封圈连接 | m |  | 20.260 | 23.42 | 474.49 | 173.02
111 | 031001006016 | 塑料管 |  | 1．安装部位：废水系统 2．介质：HDPE管 3．规格、压力等级：DN75 4．连接形式：橡胶密封圈连接 | m |  | 15.450 | 35.42 | 547.24 | 176.75
测评合格编号:2021JS-02【新点造价软件V10.0安徽版】
E.1 分部分项工程量清单计价表
工程名称：A2厂房安装 | [5 empty] | 标段： |  |  |  |  | 第11页 共26页
序号 | 项目编码 | 项目名称 |  | 项目特征描述 | 计量 单位 |  | 工程量 | 金额（元）
[8 empty] | 综合单价 | 合价 | 其中
[10 empty] | 定额 人工费 |  | 定额 机械费 | 暂估价
112 | 031201001002 | 管道刷油 |  | 1．除锈级别：除锈后刷樟丹防锈漆二道,不保温管道再刷调和面漆二道 | m2/m |  | 152.040 | 15.16 | 2304.93 | 1149.42
113 | WB030901001005 | 管件安装 |  | 1．型号、规格：综合管件（弯头、三通、四通等）DN65 | 个 |  | 6.000 | 55.19 | 331.14 | 83.16 |  | 10.86
114 | WB030901001006 | 管件安装 |  | 1．型号、规格：综合管件（弯头、三通、四通等）DN80 | 个 |  | 21.000 | 59.87 | 1257.27 | 321.30 |  | 45.36
115 | WB030901001007 | 管件安装 |  | 1．型号、规格：综合管件（弯头、三通、四通等）DN100 | 个 |  | 42.000 | 76.53 | 3214.26 | 743.82 |  | 101.64
116 | WB030901001008 | 管件安装 |  | 1．型号、规格：综合管件（弯头、三通、四通等）DN150 | 个 |  | 17.000 | 118.84 | 2020.28 | 511.02 |  | 61.37
117 | 031002001002 | 管道支吊架制作与安装 |  | 1．管架形式：管道支架 2．管道支架除锈后刷樟丹防锈漆二道、灰色调和漆二道。 | kg |  | 290.180 | 14.25 | 4135.07 | 1450.90 |  | 504.91
118 | 030901003001 | 水喷淋（雾）喷头 |  | 1．材质、型号、规格：直立型玻璃洒水喷头ZSTZ15/68 | 个 |  | 167.000 | 21.68 | 3620.56 | 1262.52 |  | 25.05
119 | 030901003002 | 水喷淋（雾）喷头 |  | 1．材质、型号、规格：下垂型玻璃球洒水喷头ZSTZ15/68 | 个 |  | 36.000 | 32.22 | 1159.92 | 367.92 |  | 12.24
120 | 031003001006 | 螺纹阀门 |  | 1．类型：自动排气阀 2．规格、压力等级：DN25 | 个 |  | 1.000 | 89.59 | 89.59 | 10.78 |  | 0.16
121 | 031003001007 | 螺纹阀门 |  | 1．类型：铜球阀 2．规格、压力等级：DN25 | 个 |  | 1.000 | 47.00 | 47.00 | 7.98 |  | 1.56
122 | 031003001008 | 螺纹阀门 |  | 1．类型：闸阀 2．材质：球墨铸铁喷涂环氧树脂 3．规格、压力等级：DN50 | 个 |  | 3.000 | 216.17 | 648.51 | 58.38 |  | 9.66
测评合格编号:2021JS-02【新点造价软件V10.0安徽版】
E.1 分部分项工程量清单计价表
工程名称：A2厂房安装 | [5 empty] | 标段： |  |  |  |  | 第12页 共26页
序号 | 项目编码 | 项目名称 |  | 项目特征描述 | 计量 单位 |  | 工程量 | 金额（元）
[8 empty] | 综合单价 | 合价 | 其中
[10 empty] | 定额 人工费 |  | 定额 机械费 | 暂估价
123 | 031003003009 | 焊接法兰阀门 |  | 1．类型：信号蝶阀 2．材质：球墨铸铁喷涂环氧树脂 3．规格、压力等级：DN150 4．连接形式：法兰接口 | 个 |  | 3.000 | 732.44 | 2197.32 | 333.90 |  | 188.31
124 | 030901006001 | 水流指示器 |  | 1．规格、型号：DN150 | 个 |  | 3.000 | 664.12 | 1992.36 | 301.14 |  | 3.15
125 | 030901004001 | 报警装置 |  | 1．名称：湿式报警阀 2．型号、规格：DN150 | 组 |  | 1.000 | 2243.72 | 2243.72 | 310.80 |  | 1.05
126 | 030904004001 | 消防警铃 |  | 1．名称：警铃 | 个 |  | 1.000 | 113.37 | 113.37 | 28.98 |  | 0.04
127 | 030901007001 | 减压孔板 |  | 1．材质、规格：不锈钢减压孔板DN150 | 个 |  | 1.000 | 301.60 | 301.60 | 48.72 |  | 1.40
128 | 030901008001 | 末端试水装置 |  | 1．规格：DN25 | 组 |  | 2.000 | 319.22 | 638.44 | 144.20 |  | 2.42
129 | 031003001009 | 螺纹阀门 |  | 1．类型：试水阀 2．规格、压力等级：DN25 | 个 |  | 4.000 | 47.00 | 188.00 | 31.92 |  | 6.24
130 | 031003003010 | 焊接法兰阀门 |  | 1．类型：软管 2．材质：球墨铸铁喷涂环氧树脂 3．规格、压力等级：DN100 4．连接形式：法兰接口 | 个 |  | 3.000 | 440.54 | 1321.62 | 129.36 |  | 11.82
131 | 031002003008 | 套管制作与安装 |  | 1．名称：刚性防水套管 2．规格：DN75 | 个 |  | 1.000 | 273.87 | 273.87 | 108.22 |  | 40.30
132 | 031002003009 | 套管制作与安装 |  | 1．名称：钢套管 2．规格：DN50 | 个 |  | 2.000 | 33.20 | 66.40 | 19.88 |  | 2.48
133 | 031002003010 | 套管制作与安装 |  | 1．名称：钢套管 2．规格：DN75 | 个 |  | 2.000 | 63.59 | 127.18 | 35.28 |  | 3.14
134 | 031002003011 | 套管制作与安装 |  | 1．名称：钢套管 2．规格：DN150 | 个 |  | 3.000 | 136.06 | 408.18 | 122.64 |  | 6.75
135 | WB031002006008 | 预留孔洞 |  | 1．规格：DN50 | 个 |  | 2.000 | 4.15 | 8.30 | 4.62 |  | 0.20
136 | WB031002006009 | 预留孔洞 |  | 1．规格：DN75 | 个 |  | 2.000 | 5.40 | 10.80 | 5.90 |  | 0.28
137 | WB031002006010 | 预留孔洞 |  | 1．规格：DN150 | 个 |  | 3.000 | 12.53 | 37.59 | 13.86
138 | 030905002002 | 水灭火系统控制装置调试 |  | 1．系统形式：自动喷水灭火系统 | 点 |  | 3.000 | 83.32 | 249.96 | 134.40 |  | 26.55
测评合格编号:2021JS-02【新点造价软件V10.0安徽版】
E.1 分部分项工程量清单计价表
工程名称：A2厂房安装 | [5 empty] | 标段： |  |  |  |  | 第13页 共26页
序号 | 项目编码 | 项目名称 |  | 项目特征描述 | 计量 单位 |  | 工程量 | 金额（元）
[8 empty] | 综合单价 | 合价 | 其中
[10 empty] | 定额 人工费 |  | 定额 机械费 | 暂估价
139 | 040205001002 | 人（手）孔井 |  | 1．阀门井 | 座 |  | 1.000 | 716.28 | 716.28 | 100.10
|  | 分部小计 | [6 empty] | 72090.34
| 4 | 消防炮 | [6 empty] | 172001.14
140 | 030901002004 | 消火栓钢管 |  | 1．材质、规格：热浸锌镀锌钢管DN50 2．连接形式：螺纹/卡压连接 | m |  | 101.410 | 60.45 | 6130.23 | 2088.03 |  | 51.72
141 | 030901002005 | 消火栓钢管 |  | 1．材质、规格：热浸锌镀锌钢管DN100 2．连接形式：沟槽/法兰连接 | m |  | 583.980 | 81.59 | 47646.93 | 9478.00 |  | 221.91
142 | 030901002006 | 消火栓钢管 |  | 1．材质、规格：热浸锌镀锌钢管DN150 2．连接形式：沟槽/法兰连接 | m |  | 36.750 | 133.37 | 4901.35 | 739.41 |  | 18.74
143 | 031001006017 | 塑料管 |  | 1．安装部位：废水系统 2．介质：HDPE管 3．规格、压力等级：DN75 4．连接形式：橡胶密封圈连接 | m |  | 12.360 | 35.42 | 437.79 | 141.40
144 | 031201001003 | 管道刷油 |  | 1．除锈级别：除锈后刷樟丹防锈漆二道,不保温管道再刷调和面漆二道 | m2/m |  | 243.220 | 15.16 | 3687.22 | 1838.74
145 | WB030901001009 | 管件安装 |  | 1．型号、规格：综合管件（弯头、三通、四通等）DN100 | 个 |  | 21.000 | 76.53 | 1607.13 | 371.91 |  | 50.82
146 | WB030901001010 | 管件安装 |  | 1．型号、规格：综合管件（弯头、三通、四通等）DN150 | 个 |  | 13.000 | 118.84 | 1544.92 | 390.78 |  | 46.93
147 | 031002001003 | 管道支吊架制作与安装 |  | 1．管架形式：管道支架 2．管道支架除锈后刷樟丹防锈漆二道、灰色调和漆二道。 | kg |  | 724.940 | 14.25 | 10330.40 | 3624.70 |  | 1261.40
148 | 030901014001 | 消防水炮 |  | 1．水炮类型：喷射型自动射流灭火装置 | 台 |  | 16.000 | 4179.28 | 66868.48 | 985.60 |  | 235.52
149 | 031003001010 | 螺纹阀门 |  | 1．类型：灭火装置专用电磁阀 2．规格、压力等级：DN50 | 个 |  | 16.000 | 530.86 | 8493.76 | 333.76 |  | 16.32
测评合格编号:2021JS-02【新点造价软件V10.0安徽版】
E.1 分部分项工程量清单计价表
工程名称：A2厂房安装 | [5 empty] | 标段： |  |  |  |  | 第14页 共26页
序号 | 项目编码 | 项目名称 |  | 项目特征描述 | 计量 单位 |  | 工程量 | 金额（元）
[8 empty] | 综合单价 | 合价 | 其中
[10 empty] | 定额 人工费 |  | 定额 机械费 | 暂估价
150 | 031003001011 | 螺纹阀门 |  | 1．类型：信号蝶阀 2．规格、压力等级：DN50 | 个 |  | 16.000 | 158.62 | 2537.92 | 311.36 |  | 51.52
151 | 031003003011 | 焊接法兰阀门 |  | 1．类型：信号蝶阀 2．规格、压力等级：DN100 | 个 |  | 10.000 | 307.94 | 3079.40 | 431.20 |  | 39.40
152 | 030901006002 | 水流指示器 |  | 1．规格、型号：DN50 | 个 |  | 16.000 | 334.99 | 5359.84 | 725.76 |  | 7.52
153 | 031003001012 | 螺纹阀门 |  | 1．类型：自动排气阀 2．规格、压力等级：DN25 | 个 |  | 2.000 | 89.59 | 179.18 | 21.56 |  | 0.32
154 | 031003001013 | 螺纹阀门 |  | 1．类型：铜球阀 2．规格、压力等级：DN25 | 个 |  | 2.000 | 47.00 | 94.00 | 15.96 |  | 3.12
155 | 031003001014 | 螺纹阀门 |  | 1．类型：模拟末端试水装置 2．规格、压力等级：DN50 | 个 |  | 1.000 | 205.83 | 205.83 | 19.46 |  | 3.22
156 | 031003003012 | 焊接法兰阀门 |  | 1．类型：闸阀 2．材质：球墨铸铁喷涂环氧树脂 3．规格、压力等级：DN150 4．连接形式：法兰接口 | 个 |  | 2.000 | 1067.91 | 2135.82 | 222.60 |  | 125.54
157 | 031002003012 | 套管制作与安装 |  | 1．名称：钢套管 2．规格：DN150 | 个 |  | 2.000 | 136.06 | 272.12 | 81.76 |  | 4.50
158 | WB031002006011 | 预留孔洞 |  | 1．规格：DN150 | 个 |  | 2.000 | 12.53 | 25.06 | 9.24
159 | 030905002003 | 水灭火系统控制装置调试 |  | 1．系统形式：消防水炮控制装置调试 | 点 |  | 16.000 | 314.45 | 5031.20 | 3330.88 |  | 141.60
160 | 040205001003 | 人（手）孔井 |  | 1．阀门井 | 座 |  | 2.000 | 716.28 | 1432.56 | 200.20
|  | 分部小计 | [6 empty] | 172001.14
| 5 | 照明 | [6 empty] | 454133.68
161 | 030404017001 | 配电箱 |  | 1．名称：配电箱AL1~AL2 2．安装方式：箱体下口距地1.4米明装(有明显标识) | 台 |  | 2.000 | 2663.49 | 5326.98 | 192.64
测评合格编号:2021JS-02【新点造价软件V10.0安徽版】
E.1 分部分项工程量清单计价表
工程名称：A2厂房安装 | [5 empty] | 标段： |  |  |  |  | 第15页 共26页
序号 | 项目编码 | 项目名称 |  | 项目特征描述 | 计量 单位 |  | 工程量 | 金额（元）
[8 empty] | 综合单价 | 合价 | 其中
[10 empty] | 定额 人工费 |  | 定额 机械费 | 暂估价
162 | 030404017002 | 配电箱 |  | 1．名称：配电箱AL1-1、AL1-2、AL2-1、AL2-2 2．安装方式：箱体下口距地1.4米明装(有明显标识) | 台 |  | 4.000 | 3663.49 | 14653.96 | 385.28
163 | 030404017003 | 配电箱 |  | 1．名称：配电箱AT 2．安装方式：箱体下口距地1.4米明装(有明显标识) | 台 |  | 1.000 | 2163.49 | 2163.49 | 96.32
164 | 030404017004 | 配电箱 |  | 1．名称：配电箱BT 2．安装方式：箱体下口距地1.4米明装(有明显标识) | 台 |  | 1.000 | 1163.49 | 1163.49 | 96.32
165 | 030404017005 | 配电箱 |  | 1．名称：配电箱AP-A 2．安装方式：箱体下口距地1.2米明装(有明显标识) | 台 |  | 1.000 | 5163.49 | 5163.49 | 96.32
166 | 030404017006 | 配电箱 |  | 1．名称：配电箱AP-B 2．安装方式：箱体下口距地1.2米明装(有明显标识) | 台 |  | 1.000 | 2163.49 | 2163.49 | 96.32
167 | 030404017007 | 配电箱 |  | 1．名称：配电箱AP-QW（仅计算安装费） 2．安装方式：箱体下口距地1.2米明装(有明显标识) | 台 |  | 1.000 | 163.49 | 163.49 | 96.32
168 | 030404017008 | 配电箱 |  | 1．名称：配电箱AP-SGH 2．安装方式：箱体下口距地1.4米明装(有明显标识) | 台 |  | 1.000 | 963.49 | 963.49 | 96.32
169 | 030404017009 | 配电箱 |  | 1．名称：配电箱BL1~3 2．安装方式：箱体下口距地1.4米明装(有明显标识) | 台 |  | 3.000 | 963.49 | 2890.47 | 288.96
测评合格编号:2021JS-02【新点造价软件V10.0安徽版】
E.1 分部分项工程量清单计价表
工程名称：A2厂房安装 | [5 empty] | 标段： |  |  |  |  | 第16页 共26页
序号 | 项目编码 | 项目名称 |  | 项目特征描述 | 计量 单位 |  | 工程量 | 金额（元）
[8 empty] | 综合单价 | 合价 | 其中
[10 empty] | 定额 人工费 |  | 定额 机械费 | 暂估价
170 | 030404017010 | 配电箱 |  | 1．名称：配电箱BL-LH 2．安装方式：箱体下口距地1.4米明装(有明显标识) | 台 |  | 1.000 | 2163.49 | 2163.49 | 96.32
171 | 030404017011 | 配电箱 |  | 1．名称：就地控制按钮 2．安装方式：箱体下口距地1.4米 | 台 |  | 18.000 | 390.60 | 7030.80 | 899.64
172 | 030404017012 | 配电箱 |  | 1．名称：普通卷帘门控制器 2．安装方式：箱体下口距地1.6米明装(有明显标识) | 台 |  | 8.000 | 663.49 | 5307.92 | 770.56
173 | WB030413002001 | 端子外部接线 |  | 1．名称：无端子外部接线(mm2) ≤2.5 | 个 |  | 160.000 | 3.36 | 537.60 | 134.40
174 | WB030413002002 | 端子外部接线 |  | 1．名称：无端子外部接线(mm2) ≤4 | 个 |  | 27.000 | 3.94 | 106.38 | 34.02
175 | WB030413002003 | 端子外部接线 |  | 1．名称：无端子外部接线(mm2) ≤6 | 个 |  | 3.000 | 3.94 | 11.82 | 3.78
176 | 030411003001 | 桥架 |  | 1．名称：桥架 2．型号：150*100 | m |  | 403.520 | 81.28 | 32798.11 | 5225.58 |  | 439.84
177 | 030413001001 | 铁构件 |  | 1．名称：电缆桥架支撑架 制作与安装 | t |  | 0.933 | 12097.64 | 11287.10 | 4461.59 |  | 634.60
178 | 030412001001 | 普通灯具 |  | 1．名称：人体感应吸顶灯 | 套 |  | 14.000 | 92.34 | 1292.76 | 135.24
179 | 030412001002 | 普通灯具 |  | 1．名称：壁灯(带防护罩) | 套 |  | 9.000 | 65.02 | 585.18 | 81.90
180 | 030412002001 | 工厂灯 |  | 1．名称：LED工矿灯（广照型） | 套 |  | 268.000 | 400.39 | 107304.52 | 2551.36
181 | 030404034001 | 照明开关 |  | 1．名称：智能照明控制面板 | 个 |  | 4.000 | 210.44 | 841.76 | 15.68
182 | 030404034002 | 照明开关 |  | 1．名称：带荧光指示单联宽版翘板开关 | 个 |  | 10.000 | 9.14 | 91.40 | 39.20
183 | 030412005001 | 荧光灯 |  | 1．名称：单管荧光灯T5 2．型号：1*36W | 套 |  | 14.000 | 45.27 | 633.78 | 137.20
184 | 030404034003 | 照明开关 |  | 1．名称：带荧光指示四联宽版翘板开关 | 个 |  | 1.000 | 18.84 | 18.84 | 4.90
185 | 030404035001 | 插座 |  | 1．名称：单相二三孔安全插座 | 个 |  | 5.000 | 11.64 | 58.20 | 23.80
186 | 030411006001 | 接线盒 |  | 1．名称： 开关(插座)盒 2．材质：钢质 | 个 |  | 38.000 | 6.18 | 234.84 | 90.44
测评合格编号:2021JS-02【新点造价软件V10.0安徽版】
E.1 分部分项工程量清单计价表
工程名称：A2厂房安装 | [5 empty] | 标段： |  |  |  |  | 第17页 共26页
序号 | 项目编码 | 项目名称 |  | 项目特征描述 | 计量 单位 |  | 工程量 | 金额（元）
[8 empty] | 综合单价 | 合价 | 其中
[10 empty] | 定额 人工费 |  | 定额 机械费 | 暂估价
187 | 030411006002 | 接线盒 |  | 1．名称：接线盒 2．材质：钢质 | 个 |  | 305.000 | 6.84 | 2086.20 | 683.20
188 | 030411001002 | 配管 |  | 1．材质：SC（热镀锌） 2．规格：20 | m |  | 4420.610 | 15.18 | 67104.86 | 16754.11
189 | 030411001003 | 配管 |  | 1．材质：SC 2．规格：20 | m |  | 59.970 | 13.90 | 833.58 | 227.29
190 | 030411001004 | 配管 |  | 1．材质：SC 2．规格：65 | m |  | 18.810 | 50.35 | 947.08 | 190.36 |  | 3.76
191 | 030411001005 | 配管 |  | 1．材质：SC 2．规格：150 | m |  | 26.270 | 121.16 | 3182.87 | 745.81 |  | 18.39
192 | 030411001006 | 配管 |  | 1．材质：JDG 2．规格：20 | m |  | 2345.170 | 12.28 | 28798.69 | 9521.39
193 | 030411001007 | 配管 |  | 1．材质：JDG 2．规格：25 | m |  | 296.000 | 16.40 | 4854.40 | 1681.28
194 | 030411001008 | 配管 |  | 1．材质：JDG 2．规格：32 | m |  | 12.520 | 18.71 | 234.25 | 73.99
195 | 030411001009 | 配管 |  | 1．材质：JDG 2．规格：40 | m |  | 43.050 | 22.03 | 948.39 | 291.88
196 | 030411001010 | 配管 |  | 1．材质：JDG 2．规格：50 | m |  | 17.810 | 28.38 | 505.45 | 130.73
197 | 030411004001 | 配线 |  | 1．名称：WDZ-BYJ2.5 | m |  | 4953.890 | 3.53 | 17487.23 | 2823.72
198 | 030411004002 | 配线 |  | 1．名称：WDZN-BYJ2.5 | m |  | 770.480 | 3.53 | 2719.79 | 439.17
199 | 030411004003 | 配线 |  | 1．名称：WDZ-BYJ4 | m |  | 1587.160 | 4.43 | 7031.12 | 618.99
200 | 030411004004 | 配线 |  | 1．名称：WDZN-BYJ4.0 | m |  | 714.820 | 4.43 | 3166.65 | 278.78
201 | 030411004005 | 配线 |  | 1．名称：WDZN-BYJ6.0 | m |  | 526.080 | 6.32 | 3324.83 | 205.17
202 | 030411004006 | 配线 |  | 1．名称：WDZN-RYJS-2X2.5 | m |  | 4156.480 | 6.56 | 27266.51 | 2369.19
203 | 030411004007 | 配线 |  | 1．名称：WDZ-RYSP-2*1.5 | m |  | 56.580 | 5.85 | 330.99 | 27.72
204 | 030411004008 | 配线 |  | 1．名称：WDZ-RYSP-4*1.0 | m |  | 26.020 | 5.93 | 154.30 | 14.83
205 | 030411004009 | 配线 |  | 1．名称：WDZ-RYJS-4X1.5 | m |  | 74.560 | 8.35 | 622.58 | 49.96
206 | 030411004010 | 配线 |  | 1．名称：WDZN-RYS-4*1.5 | m |  | 13.610 | 8.35 | 113.64 | 9.12
207 | 030408001001 | 电力电缆 |  | 1．名称：WDZ-YHS-3*2.5+E2.5 | m |  | 18.130 | 19.67 | 356.62 | 29.73 |  | 16.14
208 | 030408001002 | 电力电缆 |  | 1．名称：WDZ-YHS-5*1.5 | m |  | 9.150 | 18.33 | 167.72 | 17.20 |  | 9.33
209 | 030408001003 | 电力电缆 |  | 1．名称：WDZN-YJY-3*2.5+E2.5 | m |  | 9.900 | 14.10 | 139.59 | 16.24 |  | 8.81
210 | 030408001004 | 电力电缆 |  | 1．名称：WDZ-YJY-3*2.5+E2.5 | m |  | 15.450 | 14.10 | 217.85 | 25.34 |  | 13.75
211 | 030408001005 | 电力电缆 |  | 1．名称：WDZ-YJY-4*50+1*25 | m |  | 92.530 | 193.45 | 17899.93 | 396.03 |  | 94.38
测评合格编号:2021JS-02【新点造价软件V10.0安徽版】
E.1 分部分项工程量清单计价表
工程名称：A2厂房安装 | [5 empty] | 标段： |  |  |  |  | 第18页 共26页
序号 | 项目编码 | 项目名称 |  | 项目特征描述 | 计量 单位 |  | 工程量 | 金额（元）
[8 empty] | 综合单价 | 合价 | 其中
[10 empty] | 定额 人工费 |  | 定额 机械费 | 暂估价
212 | 030408001006 | 电力电缆 |  | 1．名称：WDZ-YJY-5*2.5 | m |  | 345.040 | 17.99 | 6207.27 | 648.68 |  | 351.94
213 | 030408001007 | 电力电缆 |  | 1．名称：WDZN-YJY-5*2.5 | m |  | 22.880 | 17.59 | 402.46 | 43.01 |  | 23.34
214 | 030408001008 | 电力电缆 |  | 1．名称：WDZN-BTLY-5*4 | m |  | 33.270 | 44.64 | 1485.17 | 75.19 |  | 40.92
215 | 030408001009 | 电力电缆 |  | 1．名称：WDZN-BTLY-5*6 | m |  | 19.880 | 50.32 | 1000.36 | 44.93 |  | 24.45
216 | 030408001010 | 电力电缆 |  | 1．名称：WDZ-YJY-4*35+1*16 | m |  | 11.640 | 134.63 | 1567.09 | 39.34 |  | 11.87
217 | 030408001011 | 电力电缆 |  | 1．名称：WDZ-YJY-5*16 | m |  | 152.100 | 71.51 | 10876.67 | 372.65 |  | 155.14
218 | 030408001012 | 电力电缆 |  | 1．名称：WDZ-YJY-5*10 | m |  | 244.250 | 49.61 | 12117.24 | 459.19 |  | 249.14
219 | 030408001013 | 电力电缆 |  | 1．名称：WDZ-YJY-5*6 | m |  | 41.480 | 32.31 | 1340.22 | 77.98 |  | 42.31
220 | 030408006001 | 电力电缆头 |  | 1．名称：10mm2以内 | 个 |  | 40.000 | 58.30 | 2332.00 | 571.20
221 | 030408006002 | 电力电缆头 |  | 1．名称：16mm2以内 | 个 |  | 6.000 | 72.22 | 433.32 | 120.96
222 | 030408006003 | 电力电缆头 |  | 1．名称：35mm2以内 | 个 |  | 2.000 | 100.06 | 200.12 | 67.48
223 | 030408006004 | 电力电缆头 |  | 1．名称：50mm2以内 | 个 |  | 2.000 | 120.52 | 241.04 | 81.20
224 | 030409003001 | 避雷引下线 |  | 1．安装形式：利用建筑结构钢筋引下 | m |  | 415.500 | 11.07 | 4599.59 | 1454.25 |  | 1404.39
225 | 030409001001 | 接地极 |  | 1．材质：铜包钢角钢 2．规格：L50*50*5 | 块 |  | 4.000 | 191.15 | 764.60 | 457.52 |  | 32.12
226 | 030409001002 | 接地极 |  | 1．材质：钢板 2．规格：150*150*6 | 块 |  | 4.000 | 191.15 | 764.60 | 457.52 |  | 32.12
227 | 030409004001 | 均压环 |  | 1．安装形式：利用结构基础底梁主钢筋焊通 | m |  | 867.650 | 4.52 | 3921.78 | 1579.12 |  | 798.24
228 | 030409002001 | 接地母线 |  | 1．材质：热镀锌扁钢 2．规格：-40*4 | m |  | 31.400 | 15.59 | 489.53 | 184.63 |  | 17.90
229 | 030409005001 | 避雷网 |  | 1．材质：镀锌圆钢10 | m |  | 210.980 | 19.62 | 4139.43 | 1595.01 |  | 301.70
230 | 030409005002 | 避雷网 |  | 1．材质：热镀锌扁钢 2．规格：40*4 | m |  | 142.100 | 14.23 | 2022.08 | 636.61 |  | 98.05
231 | WB030409002001 | 柱主筋与圈梁钢筋焊接 |  | 1．焊接要求：避雷网安装 柱主筋与圈梁 钢筋焊接 | 处 |  | 62.000 | 33.03 | 2047.86 | 980.84 |  | 319.92
232 | 030409008001 | 等电位端子箱、测试板 |  | 1．名称：总等电位端子箱 | 台（块） |  | 3.000 | 51.42 | 154.26 | 15.96
测评合格编号:2021JS-02【新点造价软件V10.0安徽版】
E.1 分部分项工程量清单计价表
工程名称：A2厂房安装 | [5 empty] | 标段： |  |  |  |  | 第19页 共26页
序号 | 项目编码 | 项目名称 |  | 项目特征描述 | 计量 单位 |  | 工程量 | 金额（元）
[8 empty] | 综合单价 | 合价 | 其中
[10 empty] | 定额 人工费 |  | 定额 机械费 | 暂估价
233 | 030409008002 | 等电位端子箱、测试板 |  | 1．名称：辅助等电位端子箱 | 台（块） |  | 15.000 | 18.92 | 283.80 | 79.80
234 | WB030409001001 | 断接卡子制作、安装 |  | 1．名称：电阻测试点 | 套 |  | 4.000 | 22.86 | 91.44 | 61.60 |  | 0.04
235 | 030414011001 | 接地装置 |  | 1．名称：接地系统测试 接地网 | 系统/组 |  | 1.000 | 663.79 | 663.79 | 450.10 |  | 14.09
236 | 030414011002 | 接地装置 |  | 1．名称：接地系统测试 独立接地装置 | 系统/组 |  | 1.000 | 266.71 | 266.71 | 180.04 |  | 5.63
237 | 030414002001 | 送配电装置系统 |  | 1．电压等级（KV)：1 | 系统 |  | 1.000 | 269.28 | 269.28 | 158.62 |  | 41.09
|  | 分部小计 | [6 empty] | 454133.68
| 6 | 应急照明 | [6 empty] | 56122.40
238 | WB030904013001 | 智能照明灯/指示 |  | 1．名称：安全出口标志灯(小型) | 套 |  | 8.000 | 107.11 | 856.88 | 172.48
239 | WB030904013002 | 智能照明灯/指示 |  | 1．名称：安全出口标志灯(中型) | 套 |  | 2.000 | 107.11 | 214.22 | 43.12
240 | WB030904013003 | 智能照明灯/指示 |  | 1．名称：单向单面多复合信息标志灯(小型) | 套 |  | 6.000 | 107.11 | 642.66 | 129.36
241 | WB030904013004 | 智能照明灯/指示 |  | 1．名称：单向疏散指示标志灯(小型) | 套 |  | 104.000 | 107.11 | 11139.44 | 2242.24
242 | WB030904013005 | 智能照明灯/指示 |  | 1．名称：单向双面多复合信息标志灯(小型) | 套 |  | 6.000 | 107.11 | 642.66 | 129.36
243 | WB030904013006 | 智能照明灯/指示 |  | 1．名称：楼层标志灯(小型) | 套 |  | 7.000 | 107.11 | 749.77 | 150.92
244 | WB030904013007 | 智能照明灯/指示 |  | 1．名称：疏散出口标志灯(小型) | 套 |  | 5.000 | 107.11 | 535.55 | 107.80
245 | WB030904013008 | 智能照明灯/指示 |  | 1．名称：双向疏散指示标志灯(小型) | 套 |  | 11.000 | 107.11 | 1178.21 | 237.16
246 | WB030904013009 | 智能照明灯/指示 |  | 1．名称：消防应急照明灯 | 套 |  | 142.000 | 140.25 | 19915.50 | 3061.52
247 | WB030904013010 | 智能照明灯/指示 |  | 1．名称：室外应急照明灯防护等级IP67 | 套 |  | 13.000 | 140.25 | 1823.25 | 280.28
248 | WB030904012001 | A型应急照明集中 |  | 1．名称：ALE1、ALE2箱 2．安装方式：箱体下口距地1.3米明装(有明显消防标识) | 台 |  | 2.000 | 2387.36 | 4774.72 | 513.80 |  | 7.72
测评合格编号:2021JS-02【新点造价软件V10.0安徽版】
E.1 分部分项工程量清单计价表
工程名称：A2厂房安装 | [5 empty] | 标段： |  |  |  |  | 第20页 共26页
序号 | 项目编码 | 项目名称 |  | 项目特征描述 | 计量 单位 |  | 工程量 | 金额（元）
[8 empty] | 综合单价 | 合价 | 其中
[10 empty] | 定额 人工费 |  | 定额 机械费 | 暂估价
249 | WB030904012002 | A型应急照明集中 |  | 1．名称：BLE1箱 2．安装方式：箱体下口距地1.3米明装(有明显消防标识) | 台 |  | 1.000 | 1387.36 | 1387.36 | 256.90 |  | 3.86
250 | WB030904012003 | A型应急照明集中 |  | 1．名称：BLE2、BLE3箱 2．安装方式：箱体下口距地1.3米明装(有明显消防标识) | 台 |  | 2.000 | 1387.36 | 2774.72 | 513.80 |  | 7.72
251 | 030411006003 | 接线盒 |  | 1．名称：接线盒 2．材质：钢质 | 个 |  | 304.000 | 6.84 | 2079.36 | 680.96
252 | 030411001011 | 配管 |  | 1．材质：JDG 2．规格：20 | m |  | 91.580 | 12.28 | 1124.60 | 371.81
253 | 030411004011 | 配线 |  | 1．名称：WDZN-RYJSP-2*1.5 | m |  | 93.020 | 5.85 | 544.17 | 45.58
254 | 030905001001 | 自动报警系统装置调试 |  | 1．点数：500点以内 | 系统 |  | 1.000 | 5739.33 | 5739.33 | 3944.78 |  | 150.64
|  | 分部小计 | [6 empty] | 56122.40
| 7 | 火灾报警 | [6 empty] | 140966.93
255 | 030904003001 | 按钮 |  | 1．名称：带电话插孔报警按钮 | 个 |  | 12.000 | 79.97 | 959.64 | 263.76 |  | 0.48
256 | 030904008001 | 模块（模块箱） |  | 1．名称：短路隔离器 | 个（台） |  | 8.000 | 117.46 | 939.68 | 297.92 |  | 6.48
257 | 030904001001 | 点型探测器 |  | 1．名称：感温探测器 | 个 |  | 1.000 | 101.80 | 101.80 | 34.58 |  | 0.16
258 | 030904001002 | 点型探测器 |  | 1．名称：感烟探测器 | 个 |  | 39.000 | 101.57 | 3961.23 | 1348.62 |  | 6.24
259 | 030904006001 | 消防报警电话插孔（电话） |  | 1．名称：固定电话消防分机 | 个（部） |  | 1.000 | 122.56 | 122.56 | 14.98 |  | 0.04
260 | WB030904002001 | 重复显示屏 |  | 1．规格：火灾显示盘 | 台 |  | 4.000 | 594.25 | 2377.00 | 369.60 |  | 16.28
261 | 030904008002 | 模块（模块箱） |  | 1．名称：模块箱 | 个（台） |  | 4.000 | 116.91 | 467.64 | 100.80
262 | 030904005001 | 声光报警器 |  | 1．名称：声光警报器 | 个 |  | 43.000 | 108.20 | 4652.60 | 1246.14
263 | 030904008003 | 模块（模块箱） |  | 1．名称：输入模块 | 个（台） |  | 7.000 | 117.13 | 819.91 | 325.36 |  | 5.67
264 | 030904008004 | 模块（模块箱） |  | 1．名称：输出模块 | 个（台） |  | 43.000 | 117.13 | 5036.59 | 1998.64 |  | 34.83
测评合格编号:2021JS-02【新点造价软件V10.0安徽版】
E.1 分部分项工程量清单计价表
工程名称：A2厂房安装 | [5 empty] | 标段： |  |  |  |  | 第21页 共26页
序号 | 项目编码 | 项目名称 |  | 项目特征描述 | 计量 单位 |  | 工程量 | 金额（元）
[8 empty] | 综合单价 | 合价 | 其中
[10 empty] | 定额 人工费 |  | 定额 机械费 | 暂估价
265 | 030904008005 | 模块（模块箱） |  | 1．名称：输入/输出模块 | 个（台） |  | 11.000 | 117.80 | 1295.80 | 511.28 |  | 8.91
266 | 030904001003 | 点型探测器 |  | 1．名称：线型光束感烟火灾探测器 | 对 |  | 24.000 | 397.27 | 9534.48 | 3934.56 |  | 67.20
267 | 030904007001 | 消防广播（扬声器） |  | 1．名称：消防广播扬声器 2．功率：3W | 个 |  | 38.000 | 92.10 | 3499.80 | 1117.20 |  | 1.52
268 | 030904003002 | 按钮 |  | 1．名称：消火栓按钮 | 个 |  | 21.000 | 70.04 | 1470.84 | 426.30 |  | 0.84
269 | 030411006004 | 接线盒 |  | 1．名称：接线盒 2．材质：钢质 | 个 |  | 194.000 | 6.84 | 1326.96 | 434.56
270 | 030904008006 | 模块（模块箱） |  | 消防接线端子箱 | 个（台） |  | 4.000 | 184.78 | 739.12 | 112.56
271 | 030411003002 | 桥架 |  | 1．名称：桥架 2．型号：100*100 | m |  | 21.580 | 51.25 | 1105.98 | 167.68 |  | 12.73
272 | 030411001012 | 配管 |  | 1．材质：SC 2．规格：50 | m |  | 83.800 | 37.67 | 3156.75 | 695.54 |  | 7.54
273 | 030411001013 | 配管 |  | 1．材质：SC 2．规格：25 | m |  | 23.910 | 18.41 | 440.18 | 108.07
274 | 030411001014 | 配管 |  | 1．材质：JDG 2．规格：20 | m |  | 2603.280 | 12.28 | 31968.28 | 10569.32
275 | 030411001015 | 配管 |  | 1．材质：JDG 2．规格：25 | m |  | 1421.800 | 16.40 | 23317.52 | 8075.82
276 | 030411004012 | 配线 |  | 1．名称：WDZN-RYS-2*1.5 | m |  | 3078.210 | 4.56 | 14036.64 | 1508.32
277 | 030411004013 | 配线 |  | 1．名称：WDZN-RYS-4*1.5 | m |  | 867.880 | 8.35 | 7246.80 | 581.48
278 | 030411004014 | 配线 |  | 1．名称：WDZN-RYS-2*2.5 | m |  | 1759.100 | 6.20 | 10906.42 | 1002.69
279 | 030408002001 | 控制电缆 |  | 1．名称：WDZN-KYJY-2*2.5 | m |  | 35.950 | 10.64 | 382.51 | 65.07
280 | 030408002002 | 控制电缆 |  | 1．名称：WDZN-KYJY-2*4.0 | m |  | 36.380 | 13.52 | 491.86 | 65.85
281 | 030408002003 | 控制电缆 |  | 1．名称：WDZN-KYJY-4*1.5 | m |  | 113.030 | 11.26 | 1272.72 | 204.58
282 | 030408002004 | 控制电缆 |  | 1．名称：WDZN-KYJY-4*2.5 | m |  | 35.950 | 16.22 | 583.11 | 65.07
283 | 030408002005 | 控制电缆 |  | 1．名称：WDZN-KYJY-7*1.5 | m |  | 5.100 | 19.66 | 100.27 | 10.15 |  | 6.07
284 | 030408007001 | 控制电缆头 |  | 1．型号：6mm2以内 | 个 |  | 20.000 | 58.58 | 1171.60 | 403.20
285 | 030408007002 | 控制电缆头 |  | 1．型号：14mm2以内 | 个 |  | 2.000 | 93.32 | 186.64 | 65.24
286 | 030905001002 | 自动报警系统装置调试 |  | 1．点数：256点以内 | 系统 |  | 1.000 | 7294.00 | 7294.00 | 5001.64 |  | 189.70
|  | 分部小计 | [6 empty] | 140966.93
测评合格编号:2021JS-02【新点造价软件V10.0安徽版】
E.1 分部分项工程量清单计价表
工程名称：A2厂房安装 | [5 empty] | 标段： |  |  |  |  | 第22页 共26页
序号 | 项目编码 | 项目名称 |  | 项目特征描述 | 计量 单位 |  | 工程量 | 金额（元）
[8 empty] | 综合单价 | 合价 | 其中
[10 empty] | 定额 人工费 |  | 定额 机械费 | 暂估价
| 8 | 气体灭火系统 | [6 empty] | 100940.75
287 | 030904001004 | 点型探测器 |  | 1．名称：感温探测器 | 个 |  | 10.000 | 101.80 | 1018.00 | 345.80 |  | 1.60
288 | 030904001005 | 点型探测器 |  | 1．名称：感烟探测器 | 个 |  | 4.000 | 101.57 | 406.28 | 138.32 |  | 0.64
289 | 030904005002 | 声光报警器 |  | 1．名称：声光警报器 | 个 |  | 6.000 | 108.20 | 649.20 | 173.88
290 | 030904008007 | 模块（模块箱） |  | 1．名称：输入/输出模块 | 个（台） |  | 10.000 | 117.80 | 1178.00 | 464.80 |  | 8.10
291 | WB030904013011 | 智能照明灯/指示 |  | 1．名称：气体喷射指示灯 | 套 |  | 3.000 | 140.25 | 420.75 | 64.68
292 | 030904003003 | 按钮 |  | 1．名称：气体灭火启停装置 | 个 |  | 3.000 | 5034.18 | 15102.54 | 65.94 |  | 0.12
293 | 030904009001 | 区域报警控制箱 |  | 1．多线制：气体灭火控制器 | 台 |  | 1.000 | 3399.41 | 3399.41 | 258.72 |  | 8.65
294 | 030411006005 | 接线盒 |  | 1．名称：接线盒 2．材质：钢质 | 个 |  | 20.000 | 6.84 | 136.80 | 44.80
295 | 030411001016 | 配管 |  | 1．材质：JDG 2．规格：20 | m |  | 31.900 | 12.28 | 391.73 | 129.51
296 | 030411001017 | 配管 |  | 1．材质：JDG 2．规格：25 | m |  | 100.670 | 16.40 | 1650.99 | 571.81
297 | 030411004015 | 配线 |  | 1．名称：WDZN-RYS-2*1.5 | m |  | 146.580 | 4.56 | 668.40 | 71.82
298 | 030411004016 | 配线 |  | 1．名称：WDZN-RYS-2*2.5 | m |  | 107.990 | 6.20 | 669.54 | 61.55
299 | 030905001003 | 自动报警系统装置调试 |  | 1．点数：64点以内 | 系统 |  | 1.000 | 1075.21 | 1075.21 | 710.15 |  | 31.76
300 | 030902009001 | 无管网气体灭火装置 |  | 1．类型：柜式七氟丙烷灭火装置(单瓶组) 2．型号、规格：GQQ150/2.5 3．含七氟丙烷药剂 | 套 |  | 3.000 | 22038.87 | 66116.61 | 1701.00 |  | 9.69
301 | 030902005001 | 自动泄压装置 |  | 1.型号：QXYKX/J-0.25 2.有效泄压面积：0.25m2 3.预留安装孔尺寸：810x410(mm) | 个 |  | 1.000 | 8057.29 | 8057.29 | 33.32 |  | 1.24
|  | 分部小计 | [6 empty] | 100940.75
| 9 | 电气火灾监控系统 | [6 empty] | 1594.00
302 | WB030904005001 | 电气火灾监控设备 |  | 1．名称：电气火灾监控模块 | 个 |  | 1.000 | 354.85 | 354.85 | 104.72 |  | 5.14
303 | 030411001018 | 配管 |  | 1．材质：JDG 2．规格：20 | m |  | 8.610 | 12.28 | 105.73 | 34.96
304 | 030411004017 | 配线 |  | 1．名称：WDZN-RYSP-2*1.5 | m |  | 9.950 | 5.85 | 58.21 | 4.88
测评合格编号:2021JS-02【新点造价软件V10.0安徽版】
E.1 分部分项工程量清单计价表
工程名称：A2厂房安装 | [5 empty] | 标段： |  |  |  |  | 第23页 共26页
序号 | 项目编码 | 项目名称 |  | 项目特征描述 | 计量 单位 |  | 工程量 | 金额（元）
[8 empty] | 综合单价 | 合价 | 其中
[10 empty] | 定额 人工费 |  | 定额 机械费 | 暂估价
305 | 030905001004 | 自动报警系统装置调试 |  | 1．点数：64点以内 | 系统 |  | 1.000 | 1075.21 | 1075.21 | 710.15 |  | 31.76
|  | 分部小计 | [6 empty] | 1594.00
| 10 | 防火门系统 | [6 empty] | 7766.40
306 | WB030904006001 | 防火门监控设备 |  | 1．名称：双扇常闭防火门监控模块 | 个 |  | 6.000 | 241.45 | 1448.70 | 163.80 |  | 1.50
307 | 030904009002 | 区域报警控制箱 |  | 1．多线制：防火门监控区域分机 | 台 |  | 1.000 | 3399.41 | 3399.41 | 258.72 |  | 8.65
308 | 030411001019 | 配管 |  | 1．材质：JDG 2．规格：20 | m |  | 100.830 | 12.28 | 1238.19 | 409.37
309 | 030411004018 | 配线 |  | 1．名称：WDZN-RYSP-2*1.5 | m |  | 103.400 | 5.85 | 604.89 | 50.67
310 | 030905001005 | 自动报警系统装置调试 |  | 1．点数：64点以内 | 系统 |  | 1.000 | 1075.21 | 1075.21 | 710.15 |  | 31.76
|  | 分部小计 | [6 empty] | 7766.40
| 11 | 自动跟踪射流灭火系统 | [6 empty] | 75719.95
311 | 030904008008 | 模块（模块箱） |  | 1．名称：模块箱 | 个（台） |  | 17.000 | 116.91 | 1987.47 | 428.40
312 | 030904009003 | 区域报警控制箱 |  | 1．多线制：喷射型自动射流现场区域控制器 | 台 |  | 8.000 | 3399.41 | 27195.28 | 2069.76 |  | 69.20
313 | 030904008009 | 模块（模块箱） |  | 1．名称：输入模块 | 个（台） |  | 11.000 | 117.13 | 1288.43 | 511.28 |  | 8.91
314 | 030505009001 | 光端设备安装、调试 |  | 1．名称：喷射型自动射流16路光端机 | 台 |  | 1.000 | 1675.29 | 1675.29 | 280.00 |  | 238.02
315 | 030411001020 | 配管 |  | 1．材质：SC 2．规格：32 | m |  | 5.200 | 22.21 | 115.49 | 23.50
316 | 030411001021 | 配管 |  | 1．材质：JDG 2．规格：20 | m |  | 1522.700 | 12.28 | 18698.76 | 6182.16
317 | 030411001022 | 配管 |  | 1．材质：JDG 2．规格：25 | m |  | 459.970 | 16.40 | 7543.51 | 2612.63
318 | 030411004019 | 配线 |  | 1．名称：WDZN-RYS-2*1.5 | m |  | 630.830 | 4.56 | 2876.58 | 309.11
319 | 030411004020 | 配线 |  | 1．名称：WDZN-RYS-2*2.5 | m |  | 518.470 | 6.20 | 3214.51 | 295.53
320 | 030408002006 | 控制电缆 |  | 1．名称：WDZN-KYJY-4*1.5 | m |  | 194.700 | 11.26 | 2192.32 | 352.41
321 | 030408007003 | 控制电缆头 |  | 1．型号：6mm2以内 | 个 |  | 2.000 | 58.58 | 117.16 | 40.32
322 | 030502007001 | 光缆 |  | 1．名称：单模四芯铠装光缆 | m |  | 6.660 | 4.89 | 32.57 | 15.38 |  | 0.27
323 | 030502005001 | 双绞线缆 |  | 1．名称：WDZN-SYY-75-5 | m |  | 1440.630 | 5.35 | 7707.37 | 1642.32 |  | 57.63
324 | 030905001006 | 自动报警系统装置调试 |  | 1．点数：64点以内 | 系统 |  | 1.000 | 1075.21 | 1075.21 | 710.15 |  | 31.76
|  | 分部小计 | [6 empty] | 75719.95
测评合格编号:2021JS-02【新点造价软件V10.0安徽版】
E.1 分部分项工程量清单计价表
工程名称：A2厂房安装 | [5 empty] | 标段： |  |  |  |  | 第24页 共26页
序号 | 项目编码 | 项目名称 |  | 项目特征描述 | 计量 单位 |  | 工程量 | 金额（元）
[8 empty] | 综合单价 | 合价 | 其中
[10 empty] | 定额 人工费 |  | 定额 机械费 | 暂估价
| 12 | 排风排烟系统 | [6 empty] | 29181.05
325 | WB030701004001 | 通风机安装 |  | 1．名称：吸顶式房间通风器,自带防逆流装置 2．型号：BLD15-55 3．风量:610m3/h 风压:275Pa 功率:110W噪音:50dB(A) 面板尺寸377x377mm | 台 |  | 12.000 | 224.36 | 2692.32 | 389.76
326 | WB030701004002 | 通风机安装 |  | 1．名称：事故后排风机PF-1 2．型号：SWF-I-NO.4 3．风量：风量:3200m3/h;全压:200Pa 转速:1450rpm 功率:0.37KW(380V) 重量:52kg 4．安装形式：吊顶安装 | 台 |  | 1.000 | 2275.43 | 2275.43 | 43.82
327 | 030404031001 | 小电器 |  | 1．名称：手动驱动按钮 | 个（套、台） |  | 2.000 | 36.55 | 73.10 | 7.56
328 | WB030701005001 | 设备支架制作安装 |  | 1．名称：通风器支吊架 | kg |  | 40.000 | 9.74 | 389.60 | 149.60 |  | 9.60
329 | WB031211001001 | 手工除锈 |  | 1．除锈：轻绣 | kg |  | 40.000 | 0.42 | 16.80 | 8.00 |  | 4.00
330 | 031201003001 | 金属结构刷油 |  | 1．涂刷遍数、漆膜厚度：防锈漆两道、调和漆二道 | kg |  | 40.000 | 1.11 | 44.40 | 19.60 |  | 4.00
331 | 030703012001 | 碳钢风帽 |  | 1．名称：Φ300无动力风帽 | 个 |  | 2.000 | 264.25 | 528.50 | 22.20 |  | 0.38
332 | WB030906007001 | 挡烟垂壁 |  | 1．材质：固定挡烟垂壁，不燃无机纤维织物制 | m2 |  | 46.750 | 268.48 | 12551.44 | 1898.05 |  | 7.01
333 | 030702001001 | 碳钢通风管道 |  | 1．材质、厚度：镀锌钢板、0.75 2．规格、形状：圆形 | m2 |  | 0.800 | 108.85 | 87.08 | 35.17 |  | 1.18
334 | 030702001002 | 碳钢通风管道 |  | 1．材质、厚度：镀锌钢板、0.5 2．规格、形状：矩形 | m2 |  | 27.130 | 122.34 | 3319.08 | 1454.44 |  | 119.10
测评合格编号:2021JS-02【新点造价软件V10.0安徽版】
E.1 分部分项工程量清单计价表
工程名称：A2厂房安装 | [5 empty] | 标段： |  |  |  |  | 第25页 共26页
序号 | 项目编码 | 项目名称 |  | 项目特征描述 | 计量 单位 |  | 工程量 | 金额（元）
[8 empty] | 综合单价 | 合价 | 其中
[10 empty] | 定额 人工费 |  | 定额 机械费 | 暂估价
335 | 030702001003 | 碳钢通风管道 |  | 1．材质、厚度：镀锌钢板、0.6 2．规格、形状：矩形 | m2 |  | 7.970 | 99.44 | 792.54 | 310.99 |  | 21.28
336 | 030702001004 | 碳钢通风管道 |  | 1．材质、厚度：镀锌钢板、0.75 2．规格、形状：矩形 | m2 |  | 15.270 | 94.51 | 1443.17 | 447.87 |  | 24.28
337 | WB030702001001 | 软管接口 |  | 1．名称：软管接口 | m2 |  | 3.460 | 275.45 | 953.06 | 368.14 |  | 5.61
338 | 030703001001 | 碳钢阀门安装 |  | 1．名称：70°防火阀 2．型号：320*200 | 个 |  | 6.000 | 117.87 | 707.22 | 259.56 |  | 24.12
339 | 030703001002 | 碳钢阀门安装 |  | 1．名称：电动多叶调节阀 2．型号：500*250 | 个 |  | 2.000 | 838.72 | 1677.44 | 54.32 |  | 8.04
340 | 030703001003 | 碳钢阀门安装 |  | 1．名称：电动多叶调节阀 2．型号：630*630 | 个 |  | 1.000 | 1029.05 | 1029.05 | 27.16 |  | 4.02
341 | 030703007001 | 碳钢风口、散流器、百叶窗 |  | 1．名称：单层百叶风口 2．型号：400*500 | 个 |  | 1.000 | 84.40 | 84.40 | 24.36 |  | 0.12
342 | 030703007002 | 碳钢风口、散流器、百叶窗 |  | 1．名称：单层百叶排风口 2．型号：400*500 | 个 |  | 1.000 | 84.40 | 84.40 | 24.36 |  | 0.12
343 | 030703007003 | 碳钢风口、散流器、百叶窗 |  | 1．名称：铝合金防雨百叶,排风口设防虫网 2．型号：500*250 | 个 |  | 1.000 | 172.15 | 172.15 | 24.36 |  | 0.12
344 | 030703007004 | 碳钢风口、散流器、百叶窗 |  | 1．名称：铝合金防雨百叶,排风口设防虫网 2．型号：630*630 | 个 |  | 1.000 | 259.87 | 259.87 | 31.92 |  | 0.12
|  | 分部小计 | [6 empty] | 29181.05
| 13 | 其他 | [6 empty] | 97432.00
测评合格编号:2021JS-02【新点造价软件V10.0安徽版】
E.1 分部分项工程量清单计价表
工程名称：A2厂房安装 | [5 empty] | 标段： |  |  |  |  | 第26页 共26页
序号 | 项目编码 | 项目名称 |  | 项目特征描述 | 计量 单位 |  | 工程量 | 金额（元）
[8 empty] | 综合单价 | 合价 | 其中
[10 empty] | 定额 人工费 |  | 定额 机械费 | 暂估价
345 | WB030612011001 | 孔洞封堵 |  | 1．名称：洞口封堵 2．材质：防火板、防火泥、防火包 3．工作内容：防火板安装及洞口防火封堵 4．未尽事宜详见设计图纸及相关验收规范要求 | 处 |  | 6.000 | 289.47 | 1736.82 | 572.88
346 | 030408009001 | 防火隔板 |  | 1．名称：防火隔板 | m2 |  | 1.500 | 124.14 | 186.21 | 98.07
347 | WB031002008001 | 抗震支架安装 |  | 1．名称：桥架抗震支架 | 套 |  | 33.000 | 305.78 | 10090.74 | 1478.40 |  | 99.33
348 | WB031002008002 | 抗震支架安装 |  | 1．名称：管道抗震支架 | 套 |  | 130.000 | 271.65 | 35314.50 | 4550.00 |  | 327.60
349 | 031301017001 | 脚手架搭拆 |  | 脚手架搭拆 | 项 |  | 1.000 | 15227.25 | 15227.25 | 4382.07
350 | 031301012001 | 工程系统检测、检验 |  | 工程系统检测、检验 | 项 |  | 1.000 | 396.99 | 396.99 | 101.74 |  | 188.95
351 | WB031301002001 | 操作高度增加费 |  | 操作高度增加费 | 项 |  | 1.000 | 34479.49 | 34479.49 | 24493.26 |  | 752.79
|  | 分部小计 | [6 empty] | 97432.00
测评合格编号:2021JS-02【新点造价软件V10.0安徽版】

## 4.3 附录F 措施项目清单计价表
附录F 措施项目清单与计价表
工程名称：A2厂房安装 |  |  |  | 标段： |  |  | 第1页 共1页
序号 | 项目编码 |  | 项目名称 |  | 计算基础 | 费率（%） |  | 金额（元）
1 | JC-01 |  | 夜间施工增加费 |  | 301952.77 | 0.500 |  | 1509.76
2 | JC-02 |  | 二次搬运费 |  | 301952.77 | 1.000 |  | 3019.53
3 | JC-03 |  | 冬雨季施工增加费 |  | 301952.77 | 0.800 |  | 2415.62
4 | JC-04 |  | 已完工程及设备保护费 |  | 301952.77 | 0.100 |  | 301.95
5 | JC-05 |  | 工程定位复测费 |  | 301952.77 | 1.000 |  | 3019.53
6 | JC-07 |  | 临时保护设施费 |  | 301952.77 | 0.200 |  | 603.91
7 | JC-08 |  | 赶工措施费 |  | 301952.77
合 计 | [7 empty] | 10870.30
测评合格编号:2021JS-02【新点造价软件V10.0安徽版】

## 4.4 附录G 不可竞争项目清单与计价表
附录G 不可竞争项目清单与计价表
工程名称：A2厂房安装 |  |  |  | 标段： |  |  | 第1页 共1页
序号 | 项目编码 |  | 项目名称 |  | 计算基数 | 费率（%） |  | 金额（元）
1 | JF-01 |  | 环境保护费 |  | 301952.77 | 3.280 |  | 9904.05
2 | JF-02 |  | 文明施工费 |  | 301952.77 | 5.120 |  | 15459.98
3 | JF-03 |  | 安全施工费 |  | 301952.77 | 4.130 |  | 12470.65
4 | JF-04 |  | 临时设施费 |  | 301952.77 | 8.100 |  | 24458.17
5 | JF-05 |  | 环境保护税 |  | 0
合 计 | [7 empty] | 62292.85
测评合格编号:2021JS-02【新点造价软件V10.0安徽版】

## 4.5 H.1 其他项目清单与计价汇总表
H.1 其他项目清单与计价汇总表
工程名称：A2厂房安装 |  |  | 标段： |  | 第1页 共1页
序号 | 项目名称 |  |  | 金额(元)
1 | 暂列金额
2 | 专业工程暂估价
3 | 计日工
4 | 总承包服务费
合 计
测评合格编号:2021JS-02【新点造价软件V10.0安徽版】

## 4.6 附录I 税金计价表
附录I 税金计价表
工程名称：A2厂房安装 |  |  |  | 标段： |  | 第1页 共1页
序号 | 项目名称 |  | 计算基础 |  | 计算基数 |  | 费率(％) | 金额(元)
1 | 增值税 |  | 分部分项工程费+措施项目费+不可竞争费+其他项目费 |  | 1586445.51 |  | 9.000 | 142780.10
合 计 | [7 empty] | 142780.10
测评合格编号:2021JS-02【新点造价软件V10.0安徽版】

## 4.7 主要材料价格表
主要材料价格表
工程名称：A2厂房安装 |  |  |  |  | 标段： |  |  |  | 第1页 共20页
序号 | 材料编码 | 材料名称 |  | 规格、型号等特殊要求 |  | 单位 | 数量 | 单价(元) |  | 合价(元) | 备注
1 | 0101A09B03CB | 热轧圆盘条 φ10 以内 |  |  |  | kg | 128.315 | 3.11 |  | 399.06
2 | 0103A03B03CB | 镀锌铁丝 φ4.0～2.8 |  |  |  | kg | 0.304 | 5.35 |  | 1.63
3 | 0103A03B15CB | 镀锌铁丝 φ1.2～2.2 |  |  |  | kg | 82.636 | 5.35 |  | 442.10
4 | 0103A03B55CB~1 | 镀锌铁丝 16号 |  |  |  | kg | 1.080 | 5.35 |  | 5.78
5 | 0103A03B59CB | 镀锌铁丝 8号 |  |  |  | kg | 2.881 | 5.35 |  | 15.41
6 | 0103A03B67CB | 镀锌铁丝 14号 |  |  |  | kg | 0.007 | 5.35 |  | 0.04
7 | 0109A03B11CB | 圆钢 φ10～14 |  |  |  | kg | 48.114 | 3.62 |  | 174.03
8 | 0109A03B23CB | 圆钢 φ5.5～9 |  |  |  | kg | 7.536 | 3.62 |  | 27.26
9 | 0113A01B00CB | 镀锌扁钢（综合） |  |  |  | kg | 6.680 | 3.72 |  | 24.85
10 | 0113A03B01CB | 扁钢 |  |  |  | kg | 64.304 | 3.72 |  | 239.21
11 | 0119A01B01CB | 槽钢 |  |  |  | kg | 23.343 | 3.78 |  | 88.24
12 | 0121A01B00CB~1 | 角钢（综合） |  |  |  | kg | 130.900 | 3.76 |  | 492.18
13 | 0121A01B11CB | 角钢 50×5以内 |  |  |  | kg | 191.587 | 3.76 |  | 720.37
14 | 0121A01B55CB | 角钢 60 |  |  |  | kg | 88.568 | 3.76 |  | 333.01
15 | 0121A01B59CB | 角钢 63 |  |  |  | kg | 19.923 | 3.76 |  | 74.91
16 | 0129A05B55BW | 镀铬钢板 δ2.5 |  |  |  | m2 | 0.504 | 157.69 |  | 79.48
17 | 0129A29B05CB | 热轧薄钢板 δ1.0～1.5 |  |  |  | kg | 1.655 | 3.74 |  | 6.19
18 | 0129A29B37CB | 热轧薄钢板 δ1.6～1.9 |  |  |  | kg | 0.400 | 3.74 |  | 1.50
19 | 0129A31B10CB | 热轧厚钢板 δ12～20 |  |  |  | kg | 77.203 | 3.74 |  | 288.66
20 | 0129A31B10CB~1 | 热轧厚钢板 δ12～20 |  |  |  | kg | 46.659 | 3.74 |  | 174.46
21 | 0129A31B12CB | 热轧厚钢板 δ8.0～15 |  |  |  | kg | 1.673 | 3.74 |  | 6.26
22 | 0129A31B49CB | 热轧厚钢板 δ8.0～20 |  |  |  | kg | 27.793 | 3.74 |  | 103.92
23 | 0135A15B00CB | 紫铜板（综合） |  |  |  | kg | 0.100 | 58.97 |  | 5.90
24 | 0153A05B55CB | 封铅 含铅65%锡35% |  |  |  | kg | 8.084 | 22.22 |  | 179.63
25 | 0201A07B01CB | 石棉橡胶板 |  |  |  | kg | 32.244 | 9.40 |  | 303.09
26 | 0201A29B01CB | 橡胶板 |  |  |  | kg | 18.189 | 2.91 |  | 52.93
27 | 0203A13B51BW | 橡胶垫 δ2 |  |  |  | m2 | 1.174 | 19.26 |  | 22.61
28 | 0213A07B01BY | 聚四氟乙烯生料带 |  |  |  | m | 847.692 | 0.13 |  | 110.20
29 | 0213A11B00BD | 尼龙扎带（综合） |  |  |  | 根 | 240.000 | 0.07 |  | 16.80
30 | 0213A11B05BF | 尼龙扎带 L=100～150 |  |  |  | 个 | 180.000 | 0.04 |  | 7.20
31 | 0213A13B53BY | 三色塑料带 20mm×40m |  |  |  | m | 9.998 | 0.26 |  | 2.60
32 | 0213A23B55AX | 自粘性塑料带 20mm×20m |  |  |  | 卷 | 6.150 | 4.27 |  | 26.26
33 | 0227A05B01CB | 白布 |  |  |  | kg | 25.336 | 6.67 |  | 168.99
34 | 0227A23B01CB | 棉纱头 |  |  |  | kg | 82.881 | 6.00 |  | 497.29
35 | 0227A27B01BY | 细白布 |  |  |  | m | 0.030 | 3.08 |  | 0.09
36 | 0229A19B01CB | 线麻 |  |  |  | kg | 0.564 | 10.26 |  | 5.78
测评合格编号:2021JS-02【新点造价软件V10.0安徽版】
主要材料价格表
工程名称：A2厂房安装 |  |  |  |  | 标段： |  |  |  | 第2页 共20页
序号 | 材料编码 | 材料名称 |  | 规格、型号等特殊要求 |  | 单位 | 数量 | 单价(元) |  | 合价(元) | 备注
37 | 0229A23B01CB | 油麻 |  |  |  | kg | 122.650 | 6.84 |  | 838.93
38 | 0231A01B01BW | 帆布 |  |  |  | m2 | 3.979 | 10.26 |  | 40.82
39 | 0231A09B01CB | 填充绒 |  |  |  | kg | 6.248 | 2.14 |  | 13.37
40 | 0301A01B07C01CB | 铁铆钉 |  |  |  | kg | 1.953 | 4.70 |  | 9.18
41 | 0301A03B05C03CD | 半圆头螺钉 M6～12×12～50 |  |  |  | 10套 | 2.524 | 1.70 |  | 4.29
42 | 0301A03B05C05CD | 半圆头螺钉 M6～8×12～30 |  |  |  | 10套 | 2040.361 | 0.34 |  | 693.72
43 | 0301A03B19C09BF | 镀锌机螺钉 （2～5）×（4～50） |  |  |  | 个 | 2.040 | 0.56 |  | 1.14
44 | 0301A03B21C11BF | 镀锌螺钉 M2～5×4～50 |  |  |  | 个 | 465.120 | 0.03 |  | 13.95
45 | 0301A03B25C11CE | 镀锌木螺钉 M2～5×4～50 |  |  |  | 10个 | 0.204 | 0.68 |  | 0.14
46 | 0301A03B43C17BF | 木螺钉 M2～4×6～65 |  |  |  | 个 | 1239.680 | 0.09 |  | 111.57
47 | 0301A03B43C19CE | 木螺钉 M4.5～6×15～100 |  |  |  | 10个 | 15.198 | 1.37 |  | 20.82
48 | 0301A05B05C03CE | 半圆头镀锌螺栓 M2～5×15～50 |  |  |  | 10个 | 4.576 | 0.90 |  | 4.12
49 | 0301A05B25C11CD | 带帽六角螺栓 M2～5×4～20 |  |  |  | 10套 | 3.741 | 0.85 |  | 3.18
50 | 0301A05B47C64AK | 镀锌螺栓 M4×25 |  |  |  | 套 | 1301.600 | 0.12 |  | 156.19
51 | 0301A05B73C01CB | 六角螺栓 |  |  |  | kg | 104.412 | 5.81 |  | 606.63
52 | 0301A05B91C103CD | 镀锌六角螺栓带螺母 2平垫1弹垫 M20×100以内 |  |  |  | 10套 | 6.592 | 23.00 |  | 151.62
53 | 0301A05B91C40CD | 镀锌六角螺栓带螺母 2垫圈 M16×85～140 |  |  |  | 10套 | 0.824 | 15.00 |  | 12.36
54 | 0301A05B91C44CD | 镀锌六角螺栓带螺母 2平垫1弹垫 M10×100以内 |  |  |  | 10套 | 28.830 | 4.30 |  | 123.97
55 | 0301A05B91C48CD | 镀锌六角螺栓带螺母 2平垫1弹垫 M16×100以内 |  |  |  | 10套 | 31.930 | 12.00 |  | 383.16
56 | 0301A05B95C123CD | 六角螺栓带螺母 M6×30～50 |  |  |  | 10套 | 45.850 | 1.20 |  | 55.02
57 | 0301A05B95C127CD | 六角螺栓带螺母 M8×30～50 |  |  |  | 10套 | 14.191 | 1.97 |  | 27.96
58 | 0301A05B95C179CD | 六角螺栓带螺母 M8×75 |  |  |  | 10套 | 24.459 | 4.27 |  | 104.44
59 | 0301A05B95C185CD | 六角螺栓带螺母 M10×75 |  |  |  | 10套 | 0.696 | 5.13 |  | 3.57
60 | 0301A05B97C133AK | 六角螺栓带螺母、垫圈 M16×85～140 |  |  |  | 套 | 370.800 | 1.88 |  | 697.10
61 | 0301A05B97C135AK | 六角螺栓带螺母、垫圈 M20×85～100 |  |  |  | 套 | 57.680 | 3.33 |  | 192.07
62 | 0301A05B97C29AK | 六角螺栓带螺母、垫圈 M16×65～80 |  |  |  | 套 | 82.400 | 1.54 |  | 126.90
63 | 0301A07B07C13AK | 膨胀螺栓 M6～12×50～120 |  |  |  | 套 | 451.140 | 0.85 |  | 383.47
测评合格编号:2021JS-02【新点造价软件V10.0安徽版】
主要材料价格表
工程名称：A2厂房安装 |  |  |  |  | 标段： |  |  |  | 第3页 共20页
序号 | 材料编码 | 材料名称 |  | 规格、型号等特殊要求 |  | 单位 | 数量 | 单价(元) |  | 合价(元) | 备注
64 | 0301A07B07C51AK | 膨胀螺栓 M10 |  |  |  | 套 | 107.120 | 0.25 |  | 26.78
65 | 0301A07B07C51CD | 膨胀螺栓 M10 |  |  |  | 10套 | 1.917 | 2.50 |  | 4.79
66 | 0301A07B07C53AK | 膨胀螺栓 M12 |  |  |  | 套 | 343.782 | 0.73 |  | 250.96
67 | 0301A07B07C53CD | 膨胀螺栓 M12 |  |  |  | 10套 | 15.261 | 7.30 |  | 111.41
68 | 0301A07B07C55AK | 膨胀螺栓 M8 |  |  |  | 套 | 217.330 | 0.25 |  | 54.33
69 | 0301A07B07C55CD | 膨胀螺栓 M8 |  |  |  | 10套 | 31.357 | 2.50 |  | 78.39
70 | 0301A07B07C71CD | 膨胀螺栓 M6 |  |  |  | 10套 | 16.863 | 1.70 |  | 28.67
71 | 0301A09B03C59CE | 镀锌锁紧螺母 DN15×3 |  |  |  | 10个 | 3.914 | 3.40 |  | 13.31
72 | 0301A09B03C61BF | 镀锌锁紧螺母 DN20×1.5 |  |  |  | 个 | 1847.791 | 0.15 |  | 277.17
73 | 0301A09B03C63CE | 镀锌锁紧螺母 DN20×3 |  |  |  | 10个 | 183.529 | 5.10 |  | 936.00
74 | 0301A09B03C65BF | 镀锌锁紧螺母 DN25×3 |  |  |  | 个 | 4.787 | 0.60 |  | 2.87
75 | 0301A09B03C71BF | 镀锌锁紧螺母 DN50×3 |  |  |  | 个 | 13.425 | 5.13 |  | 68.87
76 | 0301A09B03C73BF | 镀锌锁紧螺母 DN65×3 |  |  |  | 个 | 3.013 | 8.25 |  | 24.86
77 | 0301A09B05C01CB | 六角螺母 |  |  |  | kg | 28.966 | 6.49 |  | 187.99
78 | 0301A13B05C13CE | 垫圈 M2～8 |  |  |  | 10个 | 0.167 | 0.09 |  | 0.01
79 | 0307A21B59BF | 存水弯 塑料 S型 DN63 |  |  |  | 个 | 109.080 | 8.55 |  | 932.63
80 | 0307A23B61BF | 大便器存水弯 DN100 |  |  |  | 个 | 48.480 | 9.61 |  | 465.89
81 | 0313A11B53BF | 冲击钻头 φ8 |  |  |  | 个 | 17.994 | 5.38 |  | 96.81
82 | 0313A11B55BF | 冲击钻头 φ12 |  |  |  | 个 | 3.285 | 6.75 |  | 22.17
83 | 0313A11B59BF | 冲击钻头 φ16 |  |  |  | 个 | 16.536 | 9.40 |  | 155.44
84 | 0313A11B61BF | 冲击钻头 φ14 |  |  |  | 个 | 1.713 | 8.55 |  | 14.65
85 | 0313A12B01BF | 磨头 |  |  |  | 个 | 2.239 | 2.75 |  | 6.16
86 | 0313A14B58AT | 尼龙砂轮片 φ100×16×3 |  |  |  | 片 | 0.736 | 2.56 |  | 1.88
87 | 0313A14B62AT | 尼龙砂轮片 φ500×25×4 |  |  |  | 片 | 18.668 | 12.82 |  | 239.33
88 | 0313A14B89AT | 尼龙砂轮片 φ100 |  |  |  | 片 | 17.499 | 2.05 |  | 35.87
89 | 0313A14B99AT | 尼龙砂轮片 φ400 |  |  |  | 片 | 41.795 | 8.55 |  | 357.34
90 | 0313A21B01CB | 低碳钢焊条 |  |  |  | kg | 227.495 | 6.84 |  | 1556.06
91 | 0313A34B89AT | 砂轮片 φ100 |  |  |  | 片 | 0.425 | 1.71 |  | 0.73
92 | 0313A34B99AT | 砂轮片 φ400 |  |  |  | 片 | 1.834 | 8.97 |  | 16.45
93 | 0313A36B01AG | 砂纸 |  |  |  | 张 | 4.552 | 0.47 |  | 2.14
94 | 0313A39B01AJ | 钢锯条 |  |  |  | 条 | 518.297 | 0.34 |  | 176.22
95 | 0313A44B01AG | 水砂纸 |  |  |  | 张 | 5.196 | 0.50 |  | 2.60
96 | 0313A49B01CB | 焊锡 |  |  |  | kg | 2.320 | 57.50 |  | 133.40
97 | 0313A51B01CB | 焊锡膏 |  |  |  | kg | 1.506 | 14.53 |  | 21.88
98 | 0313A53B01BY | 焊锡丝 |  |  |  | m | 2.820 | 0.37 |  | 1.04
测评合格编号:2021JS-02【新点造价软件V10.0安徽版】
主要材料价格表
工程名称：A2厂房安装 |  |  |  |  | 标段： |  |  |  | 第4页 共20页
序号 | 材料编码 | 材料名称 |  | 规格、型号等特殊要求 |  | 单位 | 数量 | 单价(元) |  | 合价(元) | 备注
99 | 0313A53B01CB | 焊锡丝 |  |  |  | kg | 4.788 | 54.10 |  | 259.03
100 | 0313A60B01CB | 碳钢气焊条 |  |  |  | kg | 0.002 | 9.06 |  | 0.02
101 | 0313A64B01AG | 铁砂布 0～2号 |  |  |  | 张 | 183.765 | 0.85 |  | 156.20
102 | 0313A71B57BF | 合金钢钻头 φ10 |  |  |  | 个 | 2.348 | 2.80 |  | 6.57
103 | 0313A78B01CB | 锡基钎料 |  |  |  | kg | 29.274 | 54.10 |  | 1583.70
104 | 0313A89B01BD | 锯条（各种规格） |  |  |  | 根 | 146.351 | 0.62 |  | 90.74
105 | 0313A96B11BF | 钻头 φ6～13 |  |  |  | 个 | 11.194 | 2.14 |  | 23.96
106 | 0315A01B29C01CB | 圆钉 |  |  |  | kg | 3.304 | 5.13 |  | 16.95
107 | 0315A05B13C01BW | 金属滤网 |  |  |  | m2 | 0.126 | 8.12 |  | 1.02
108 | 0315A05B39C01BW | 养生布 |  |  |  | m2 | 9.052 | 2.00 |  | 18.10
109 | 0315A21B39C01CB | 平垫铁 |  |  |  | kg | 16.050 | 3.74 |  | 60.03
110 | 0315A21B49C11BF | 塑料胀管 φ6～8 |  |  |  | 个 | 2145.150 | 0.07 |  | 150.16
111 | 0315A21B53C01CB | 斜垫铁 |  |  |  | kg | 8.928 | 3.50 |  | 31.25
112 | 0401A01B51CB | 水泥 32.5级 |  |  |  | kg | 465.228 | 0.34 |  | 157.71
113 | 0401A01B53CB | 水泥 42.5级 |  |  |  | kg | 545.665 | 0.39 |  | 212.81
114 | 0401A01B53CB~1 | 水泥 42.5级 |  |  |  | kg | 83.355 | 0.39 |  | 32.51
115 | 0403A17B01BT | 中（粗）砂 |  |  |  | t | 3.444 | 172.82 |  | 595.18
116 | 0403A17B01CB | 中（粗）砂 |  |  |  | kg | 70.847 | 0.17 |  | 12.24
117 | 0405A33B01BT | 碎石 |  |  |  | t | 2.111 | 123.30 |  | 260.34
118 | 0405A33B09BT | 碎石 0.5～3.2 |  |  |  | t | 0.440 | 123.30 |  | 54.23
119 | 0405A33B19BT | 碎石 5～40 |  |  |  | t | 0.594 | 123.30 |  | 73.24
120 | 0409A63B01BT | 石灰膏 |  |  |  | t | 0.331 | 195.01 |  | 64.59
121 | 0413A15B53AQ | 机砖 240×115×53 |  |  |  | 千块 | 1.848 | 550.00 |  | 1016.40
122 | 0413A19B53AQ | 烧结粉煤灰砖 240×115×53 |  |  |  | 千块 | 0.768 | 550.00 |  | 422.40
123 | 0429A25B59BV | 预制钢筋混凝土盖板 C25 |  |  |  | m3 | 0.446 | 683.76 |  | 304.96
124 | 0503A01B01BV~1 | 板方材 |  |  |  | m3 | 0.027 | 1922.95 |  | 51.92
125 | 0503A21B01BV | 木板 |  |  |  | m3 | 0.006 | 1634.16 |  | 9.80
126 | 0503A27B01BV | 木方 |  |  |  | m3 | 0.060 | 1699.50 |  | 101.92
127 | 1125A05B01BW~1 | 固定挡烟垂壁，不燃无机纤维织物制 |  |  |  | m2 | 46.750 | 200.00 |  | 9350.00
128 | 1301A33B51CB | 煤焦油沥青漆 L01-17 |  |  |  | kg | 1.038 | 6.84 |  | 7.10
129 | 1301A43B01CB | 调和漆 |  |  |  | kg | 3.065 | 7.31 |  | 22.41
130 | 1303A37B01CB | 铅油（厚漆） |  |  |  | kg | 57.020 | 6.45 |  | 367.78
131 | 1305A29B01CB | 醇酸防锈漆 |  |  |  | kg | 0.860 | 10.56 |  | 9.08
132 | 1305A31B01CB | 醇酸清漆 |  |  |  | kg | 1.333 | 18.80 |  | 25.07
133 | 1305A43B01CB | 防锈漆 |  |  |  | kg | 2.939 | 10.56 |  | 31.04
134 | 1305A49B01CB~1 | 酚醛防锈漆 |  |  |  | kg | 6.927 | 10.56 |  | 73.15
135 | 1305A56B01CB | 银粉漆 |  |  |  | kg | 1.211 | 11.11 |  | 13.46
测评合格编号:2021JS-02【新点造价软件V10.0安徽版】
主要材料价格表
工程名称：A2厂房安装 |  |  |  |  | 标段： |  |  |  | 第5页 共20页
序号 | 材料编码 | 材料名称 |  | 规格、型号等特殊要求 |  | 单位 | 数量 | 单价(元) |  | 合价(元) | 备注
136 | 1305A97B01CB | 沥青绝缘漆 |  |  |  | kg | 1.174 | 2.79 |  | 3.27
137 | 1307A15B01CB~1 | 酚醛调和漆 |  |  |  | kg | 3.246 | 7.31 |  | 23.73
138 | 1335A11B01AF | 防水密封胶 |  |  |  | 支 | 52.200 | 8.55 |  | 446.31
139 | 1335A27B01CB | 密封膏 |  |  |  | kg | 0.865 | 1.28 |  | 1.11
140 | 1335A33B01CB | 密封油膏 |  |  |  | kg | 15.024 | 6.50 |  | 97.66
141 | 1401A09B01CB | 清油 |  |  |  | kg | 1.952 | 9.70 |  | 18.93
142 | 1403A03B01CB | 煤油 |  |  |  | kg | 1.120 | 3.73 |  | 4.18
143 | 1403A05B01CB | 汽油 |  |  |  | kg | 86.987 | 9.69 |  | 842.90
144 | 1403A05B01CB~1 | 汽油 |  |  |  | kg | 64.746 | 9.69 |  | 627.39
145 | 1405A05B51CB | 溶剂汽油 200号 |  |  |  | kg | 21.240 | 5.64 |  | 119.79
146 | 1405A13B01CB | 油漆溶剂油 |  |  |  | kg | 1.985 | 2.62 |  | 5.20
147 | 1407A01B01CB | 白铅油 |  |  |  | kg | 11.060 | 6.45 |  | 71.34
148 | 1407A09B01CB | 机油 |  |  |  | kg | 20.729 | 19.66 |  | 407.53
149 | 1407A19B01CB | 润滑剂 |  |  |  | kg | 2.615 | 5.98 |  | 15.64
150 | 1409A01B01CB | 电力复合脂 |  |  |  | kg | 18.454 | 20.00 |  | 369.08
151 | 1409A09B01CB | 黄油 |  |  |  | kg | 0.592 | 16.58 |  | 9.81
152 | 1409A11B01CB | 黄油钙基脂 |  |  |  | kg | 0.300 | 5.15 |  | 1.55
153 | 1431A02B01CB | 硬脂酸 |  |  |  | kg | 1.174 | 8.41 |  | 9.87
154 | 1433A07B01CB | 丙酮 |  |  |  | kg | 0.980 | 7.51 |  | 7.36
155 | 1433A31B55CB | 工业酒精 99.5% |  |  |  | kg | 0.050 | 1.36 |  | 0.07
156 | 1433A41B01CB | 酒精 |  |  |  | kg | 15.049 | 6.40 |  | 96.31
157 | 1435A14B01CB | 漂白粉 |  |  |  | kg | 0.191 | 2.14 |  | 0.41
158 | 1435A59B01CB | 隔离剂 |  |  |  | kg | 2.132 | 2.37 |  | 5.05
159 | 1435A93B01CB | 金属清洗剂 |  |  |  | kg | 2.030 | 8.66 |  | 17.58
160 | 1439A19B01BV | 氧气 |  |  |  | m3 | 76.303 | 3.63 |  | 276.98
161 | 1439A25B01BV | 乙炔气 |  |  |  | m3 | 0.293 | 11.48 |  | 3.36
162 | 1439A25B01CB | 乙炔气 |  |  |  | kg | 25.701 | 10.45 |  | 268.58
163 | 1441A02B01CB | 粘结剂 |  |  |  | kg | 1.914 | 2.88 |  | 5.51
164 | 1441A95B67AS | 厌氧胶 325号 200g |  |  |  | 瓶 | 0.850 | 61.00 |  | 51.85
165 | 1443A43B67AX | 自粘性橡胶带 25mm×20m |  |  |  | 卷 | 0.120 | 14.79 |  | 1.77
166 | 1501A25B01CB | 石棉板衬垫 |  |  |  | kg | 0.250 | 7.59 |  | 1.90
167 | 1700A03B55BY | 镀铬钢管 D10 |  |  |  | m | 9.888 | 3.59 |  | 35.50
168 | 1701A03B01BY~1 | 热浸锌镀锌钢管DN50 |  |  |  | m | 101.917 | 25.25 |  | 2573.41
169 | 1701A03B01BY~2 | 热浸锌镀锌钢管DN25 |  |  |  | m | 469.978 | 11.80 |  | 5545.74
170 | 1701A03B01BY~3 | 热浸锌镀锌钢管DN32 |  |  |  | m | 66.380 | 16.17 |  | 1073.37
171 | 1701A03B01BY~4 | 热浸锌镀锌钢管DN40 |  |  |  | m | 33.688 | 18.56 |  | 625.24
172 | 1701A03B51BY | 镀锌钢管 DN25 |  |  |  | m | 4.500 | 11.00 |  | 49.50
173 | 1701A03B53BY | 镀锌钢管 DN50 |  |  |  | m | 2.000 | 21.00 |  | 42.00
174 | 1701A03B59BY | 镀锌钢管 DN20 |  |  |  | m | 2.000 | 7.00 |  | 14.00
测评合格编号:2021JS-02【新点造价软件V10.0安徽版】
主要材料价格表
工程名称：A2厂房安装 |  |  |  |  | 标段： |  |  |  | 第6页 共20页
序号 | 材料编码 | 材料名称 |  | 规格、型号等特殊要求 |  | 单位 | 数量 | 单价(元) |  | 合价(元) | 备注
175 | 1701A13B00CB | 焊接钢管（综合） |  |  |  | kg | 20.565 | 3.38 |  | 69.51
176 | 1701A13B59BY | 焊接钢管 DN20 |  |  |  | m | 0.720 | 7.14 |  | 5.14
177 | 1707A03B59BY | 无缝钢管 φ22×2 |  |  |  | m | 0.920 | 3.42 |  | 3.15
178 | 1725A05B75BY~1 | HDPE管 DN200 |  |  |  | m | 48.531 | 54.62 |  | 2650.74
179 | 1725A11B93BY~1 | HDPE管 DN300 |  |  |  | m | 8.030 | 98.77 |  | 793.07
180 | 1725A33B64BY | 输水软管 φ25 |  |  |  | m | 1.790 | 8.55 |  | 15.30
181 | 1725A45B00CB | 塑料管（综合） |  |  |  | kg | 6.660 | 11.42 |  | 76.06
182 | 1725A49B80BY | 塑料软管 φ5 |  |  |  | m | 1.260 | 0.21 |  | 0.26
183 | 1725A49B82BY | 塑料软管 φ6 |  |  |  | m | 19.000 | 0.34 |  | 6.46
184 | 1725A51B80BY | 塑料异型管 φ5 |  |  |  | m | 10.754 | 2.39 |  | 25.70
185 | 1725A57B03BY | 异型塑料管 φ2.5～5 |  |  |  | m | 4.750 | 2.19 |  | 10.40
186 | 1727A27B65BY | 橡胶软管 DN20 |  |  |  | m | 0.329 | 7.26 |  | 2.39
187 | 1729A03B51BY | 钢筋混凝土管 DN300 |  |  |  | m | 1.026 | 51.30 |  | 52.63
188 | 1800A23B53BF | 接头 DN25 |  |  |  | 个 | 2.020 | 2.99 |  | 6.04
189 | 1801A01B53BF | 镀锌三通 DN25 |  |  |  | 个 | 2.020 | 3.85 |  | 7.78
190 | 1801A07B53BF | 黑玛钢活接头 DN25 |  |  |  | 个 | 10.100 | 4.19 |  | 42.32
191 | 1801A07B59BF | 黑玛钢活接头 DN50 |  |  |  | 个 | 28.280 | 14.53 |  | 410.91
192 | 1801A07B61BF | 黑玛钢活接头 DN15 |  |  |  | 个 | 2.020 | 1.54 |  | 3.11
193 | 1801A09B53BF | 黑玛钢六角内接头 DN25 |  |  |  | 个 | 14.140 | 1.54 |  | 21.78
194 | 1801A09B59BF | 黑玛钢六角内接头 DN50 |  |  |  | 个 | 22.624 | 3.85 |  | 87.10
195 | 1801A09B61BF | 黑玛钢六角内接头 DN15 |  |  |  | 个 | 3.636 | 0.75 |  | 2.73
196 | 1801A15B53BF | 黑玛钢弯头 DN25 |  |  |  | 个 | 6.060 | 2.36 |  | 14.30
197 | 1801A15B61BF | 黑玛钢弯头 DN15 |  |  |  | 个 | 2.020 | 1.28 |  | 2.59
198 | 1803A13B59BF | 镀锌钢管接头 20×2.75 |  |  |  | 个 | 717.789 | 1.28 |  | 918.77
199 | 1803A13B61BF | 镀锌钢管接头 25×3.25 |  |  |  | 个 | 3.830 | 1.37 |  | 5.25
200 | 1803A13B63BF | 镀锌钢管接头 32×3.25 |  |  |  | 个 | 0.833 | 2.43 |  | 2.02
201 | 1803A13B67BF | 镀锌钢管接头 50×3.5 |  |  |  | 个 | 13.844 | 4.98 |  | 68.94
202 | 1803A13B69BF | 镀锌钢管接头 65×3.75 |  |  |  | 个 | 2.919 | 5.17 |  | 15.09
203 | 1803A13B77BF | 镀锌钢管接头 150×4.5 |  |  |  | 个 | 2.157 | 17.95 |  | 38.71
204 | 1803A21B93BF | 镀锌丝堵 DN15（堵头） |  |  |  | 个 | 203.000 | 0.77 |  | 156.31
205 | 1803A23B53BF | 镀锌弯头 DN25 |  |  |  | 个 | 72.720 | 3.03 |  | 220.34
206 | 1803A23B81BF | 镀锌弯头 DN50 |  |  |  | 个 | 2.020 | 7.69 |  | 15.53
207 | 1803A23B91BF | 镀锌弯头 DN20 |  |  |  | 个 | 2.020 | 1.79 |  | 3.62
208 | 1821A17B63BF | 金属软管接头 DN15 |  |  |  | 个 | 3.186 | 0.17 |  | 0.54
测评合格编号:2021JS-02【新点造价软件V10.0安徽版】
主要材料价格表
工程名称：A2厂房安装 |  |  |  |  | 标段： |  |  |  | 第7页 共20页
序号 | 材料编码 | 材料名称 |  | 规格、型号等特殊要求 |  | 单位 | 数量 | 单价(元) |  | 合价(元) | 备注
209 | 1825A25B63BF | 镀锌管箍 DN15 |  |  |  | 个 | 12.120 | 1.08 |  | 13.09
210 | 1825A31B85BF | 镀锌异径管箍 DN25×15 |  |  |  | 个 | 205.030 | 1.54 |  | 315.75
211 | 1825A33B91BF | 固定卡子 φ90 |  |  |  | 个 | 64.288 | 1.99 |  | 127.93
212 | 1825A33B93BF | 固定卡子 φ40 |  |  |  | 个 | 24.720 | 1.88 |  | 46.47
213 | 1825A37B63BF | 黑玛钢管箍 DN15 |  |  |  | 个 | 2.020 | 1.28 |  | 2.59
214 | 1825A37B67BF | 黑玛钢管箍 DN25 |  |  |  | 个 | 6.060 | 2.39 |  | 14.48
215 | 1825A37B71BF | 黑玛钢管箍 DN50 |  |  |  | 个 | 2.020 | 6.84 |  | 13.82
216 | 1825A41B63BF | 金属软管卡子 DN15 |  |  |  | 个 | 6.805 | 0.17 |  | 1.16
217 | 1825A69B01AK~1 | 卡箍(含胶圈)DN100 |  |  |  | 套 | 243.180 | 31.65 |  | 7696.65
218 | 1825A69B01AK~11 | 卡箍(含胶圈)DN65 |  |  |  | 套 | 59.624 | 18.98 |  | 1131.66
219 | 1825A69B01AK~12 | 卡箍(含胶圈)DN150 |  |  |  | 套 | 23.218 | 64.18 |  | 1490.13
220 | 1825A69B01AK~13 | 卡箍(含胶圈)DN80 |  |  |  | 套 | 10.128 | 22.04 |  | 223.22
221 | 1827A13B53CB | 镀锌扁钢支架 40×3 |  |  |  | kg | 63.294 | 4.30 |  | 272.16
222 | 1900A13B51BF | 螺纹阀门 DN20 |  |  |  | 个 | 0.210 | 22.00 |  | 4.62
223 | 1900A13B57BF | 螺纹阀门 DN15 |  |  |  | 个 | 1.790 | 15.00 |  | 26.85
224 | 2031A05B51CB | 钢垫片 0.8 |  |  |  | kg | 13.993 | 4.53 |  | 63.39
225 | 2131A11B01AK | 大便器胶皮碗（配喉箍） |  |  |  | 套 | 50.400 | 1.37 |  | 69.05
226 | 2211A10B01CD | 膨胀钩 |  | M8 |  | 10套 | 0.515 | 3.25 |  | 1.67
227 | 2337A21B01BF~1 | 感温探测器 |  |  |  | 个 | 11.000 | 52.61 |  | 578.71
228 | 2337A21B01BF~2 | 感烟探测器 |  |  |  | 个 | 43.000 | 52.38 |  | 2252.34
229 | 2341A53B01AK~1 | 超细干粉灭火剂灭火效能65g/m3 |  | 每瓶充装量:3KG/瓶 |  | 套 | 2.000 | 279.06 |  | 558.12
230 | 2341A53B01AK~2 | 超细干粉灭火剂灭火效能65g/m3 |  | 每瓶充装量:2KG/瓶 |  | 套 | 3.000 | 186.04 |  | 558.12
231 | 2717A01B51AX | 电气绝缘胶带 18mm×10m×0.13mm |  |  |  | 卷 | 221.844 | 8.55 |  | 1896.77
232 | 2717A05B55AX | 黄腊带 20mm×10m |  |  |  | 卷 | 51.800 | 7.69 |  | 398.34
233 | 2719A11B01CB | 胶木板 |  |  |  | kg | 3.139 | 20.00 |  | 62.77
234 | 2801A05B51CB | 镀锡裸铜软绞线 TJRX 16mm2 |  |  |  | kg | 10.074 | 51.28 |  | 516.59
235 | 2801A15B01BY | 接地编织铜线 |  |  |  | m | 27.500 | 12.82 |  | 352.55
236 | 2801A33B05CB | 硬铜绞线 TJ-2.5～4mm2 |  |  |  | m | 211.440 | 2.56 |  | 541.29
237 | 2803A35B63BY | 铜芯塑料绝缘电线 BV-2.5mm2 |  |  |  | m | 489.510 | 1.94 |  | 949.65
238 | 2803A35B65BY | 铜芯塑料绝缘电线 BV-4mm2 |  |  |  | m | 18.960 | 2.88 |  | 54.60
239 | 2803A35B65BY~1 | 铜芯塑料绝缘电线 BV-4mm2 |  |  |  | m | 2.150 | 2.88 |  | 6.19
240 | 2803A35B81BY | 铜芯塑料绝缘电线 BV-1.0mm2 |  |  |  | m | 353.285 | 0.43 |  | 151.91
241 | 2803A39B65BY | 铜芯塑料绝缘软电线 BVR-4mm2 |  |  |  | m | 2925.878 | 2.22 |  | 6495.45
测评合格编号:2021JS-02【新点造价软件V10.0安徽版】
主要材料价格表
工程名称：A2厂房安装 |  |  |  |  | 标段： |  |  |  | 第8页 共20页
序号 | 材料编码 | 材料名称 |  | 规格、型号等特殊要求 |  | 单位 | 数量 | 单价(元) |  | 合价(元) | 备注
242 | 2803A39B73BY | 铜芯塑料绝缘软电线 BVR-6mm2 |  |  |  | m | 95.733 | 3.27 |  | 313.05
243 | 2803A47B63BY | 铜芯橡皮绝缘电线 BX-2.5mm2 |  |  |  | m | 0.240 | 1.23 |  | 0.30
244 | 2803A55B95BY | 阻燃铜芯塑料绝缘绞型电线 ZR-RVS 2×1.5mm2 |  |  |  | m | 90.417 | 2.62 |  | 236.89
245 | 2906A02B48BF | 套管 KT2型 |  |  |  | 个 | 25.200 | 1.07 |  | 26.96
246 | 2906A07B57AK | 镀锌地线夹 15 |  |  |  | 套 | 9.558 | 0.85 |  | 8.12
247 | 2906A07B59AK | 镀锌地线夹 150 |  |  |  | 套 | 4.340 | 3.59 |  | 15.58
248 | 2906A07B61AK | 镀锌地线夹 20 |  |  |  | 套 | 8399.776 | 0.85 |  | 7139.81
249 | 2906A07B63AK | 镀锌地线夹 25 |  |  |  | 套 | 1894.574 | 1.03 |  | 1951.41
250 | 2906A07B65AK | 镀锌地线夹 32 |  |  |  | 套 | 13.658 | 1.11 |  | 15.16
251 | 2906A07B67AK | 镀锌地线夹 40 |  |  |  | 套 | 35.508 | 1.21 |  | 42.96
252 | 2906A07B69AK | 镀锌地线夹 50 |  |  |  | 套 | 68.288 | 1.35 |  | 92.19
253 | 2906A07B71AK | 镀锌地线夹 65 |  |  |  | 套 | 23.272 | 1.52 |  | 35.37
254 | 2906A08B15BF | 铜接线卡 1.0～2.5 |  |  |  | 个 | 1215.473 | 0.62 |  | 753.59
255 | 2906A09B61BF | 镀锌电线管卡子 20 |  |  |  | 个 | 8294.275 | 0.38 |  | 3151.82
256 | 2906A09B63BF | 镀锌电线管卡子 25 |  |  |  | 个 | 1950.117 | 0.51 |  | 994.56
257 | 2906A09B65BF | 镀锌电线管卡子 32 |  |  |  | 个 | 10.716 | 0.68 |  | 7.29
258 | 2906A09B67BF | 镀锌电线管卡子 40 |  |  |  | 个 | 29.304 | 1.20 |  | 35.16
259 | 2906A09B69BF | 镀锌电线管卡子 50 |  |  |  | 个 | 12.123 | 0.88 |  | 10.67
260 | 2906A11B05BF | 镀锌电线管塑料护口 DN15～20 |  |  |  | 个 | 2764.758 | 0.06 |  | 165.89
261 | 2906A11B07BF | 镀锌电线管塑料护口 DN25～32 |  |  |  | 个 | 355.557 | 0.08 |  | 28.44
262 | 2906A11B09BF | 镀锌电线管塑料护口 DN40～50 |  |  |  | 个 | 9.445 | 0.47 |  | 4.44
263 | 2906A13B05BF | 镀锌钢管塑料护口 DN15～20 |  |  |  | 个 | 3718.106 | 0.05 |  | 185.91
264 | 2906A13B73BF | 镀锌钢管塑料护口 DN25 |  |  |  | 个 | 3.591 | 0.08 |  | 0.29
265 | 2906A13B75BF | 镀锌钢管塑料护口 DN32 |  |  |  | 个 | 0.781 | 0.21 |  | 0.16
266 | 2906A13B79BF | 镀锌钢管塑料护口 DN50 |  |  |  | 个 | 13.006 | 0.63 |  | 8.19
267 | 2906A13B81BF | 镀锌钢管塑料护口 DN65 |  |  |  | 个 | 2.919 | 1.07 |  | 3.12
268 | 2906A19B85BD | 钢管保护管 φ40×400 |  |  |  | 根 | 3.140 | 10.86 |  | 34.10
269 | 2906A49B57BF | 塑料护口（钢管用） 15 |  |  |  | 个 | 58.201 | 0.24 |  | 13.97
270 | 2909A15B97BF | 铜端子 6mm2 |  |  |  | 个 | 87.290 | 1.54 |  | 134.43
271 | 2909A17B99BF | 铜接地端子带螺栓 DT-6mm2 |  |  |  | 个 | 44.678 | 3.42 |  | 152.80
测评合格编号:2021JS-02【新点造价软件V10.0安徽版】
主要材料价格表
工程名称：A2厂房安装 |  |  |  |  | 标段： |  |  |  | 第9页 共20页
序号 | 材料编码 | 材料名称 |  | 规格、型号等特殊要求 |  | 单位 | 数量 | 单价(元) |  | 合价(元) | 备注
272 | 2909A19B52BF | 铜接线端子 DT-16 |  |  |  | 个 | 248.440 | 1.70 |  | 422.35
273 | 2909A19B56BF | 铜接线端子 DT-6 |  |  |  | 个 | 85.260 | 1.20 |  | 102.31
274 | 2909A19B66BF | 铜接线端子 DT-35 |  |  |  | 个 | 7.520 | 2.70 |  | 20.30
275 | 2909A19B68BF | 铜接线端子 DT-2.5 |  |  |  | 个 | 10.150 | 1.00 |  | 10.15
276 | 2909A19B72BF | 铜接线端子 DT-50 |  |  |  | 个 | 7.520 | 4.00 |  | 30.08
277 | 2909A19B92BF | 铜接线端子 20A |  |  |  | 个 | 309.575 | 0.33 |  | 102.16
278 | 2925A01B51AK | 镀锌电缆吊挂 3.0×50 |  |  |  | 套 | 62.375 | 2.99 |  | 186.50
279 | 2925A03B55AK | 镀锌电缆卡子 2×35 |  |  |  | 套 | 373.518 | 2.26 |  | 844.15
280 | 2925A29B01BF | 尼龙线卡 |  |  |  | 个 | 460.000 | 0.14 |  | 64.40
281 | 3301A34B01CB | 塑钢爬梯 |  |  |  | kg | 16.260 | 4.00 |  | 65.04
282 | 3405A11B55AY | 充电电池 5号 |  |  |  | 节 | 27.000 | 8.55 |  | 230.85
283 | 3405A13B01AI | 打印纸 |  |  |  | 箱 | 0.500 | 130.00 |  | 65.00
284 | 3407A15B01CB | 破布 |  |  |  | kg | 19.337 | 6.32 |  | 122.21
285 | 3407A19B57BF | 塑料手套 ST型 |  |  |  | 个 | 52.500 | 13.50 |  | 708.75
286 | 3409A23B01CB | 脱脂棉 |  |  |  | kg | 0.120 | 17.86 |  | 2.14
287 | 3411A01B01CA | 电 |  |  |  | kW·h | 217.656 | 1.05 |  | 228.54
288 | 3411A13B01BT | 水 |  |  |  | t | 0.176 | 5.50 |  | 0.97
289 | 3411A13B01BV | 水 |  |  |  | m3 | 230.273 | 5.50 |  | 1266.50
290 | 3413A01B01BF | 标志牌 |  |  |  | 个 | 246.852 | 1.37 |  | 338.19
291 | 3413A03B01BF | 端子号牌 |  |  |  | 个 | 134.000 | 1.78 |  | 238.52
292 | 3413A09B01BF | 铝牌 |  |  |  | 个 | 4.000 | 0.85 |  | 3.40
293 | 3501A15B01BV | 木模板 |  |  |  | m3 | 0.101 | 1432.48 |  | 144.25
294 | 3539A01B01BQ | 钢丝刷 |  |  |  | 把 | 16.538 | 2.56 |  | 42.34
295 | 3601A09B01AK | 铸铁井盖井座 |  |  |  | 套 | 2.000 | 476.63 |  | 953.26
296 | 3709A15B01CB | 铸铁垫板 |  |  |  | kg | 3.900 | 2.99 |  | 11.66
297 | 8021A01B55BV | 商品混凝土 C20（泵送） |  |  |  | m3 | 0.480 | 466.03 |  | 223.69
298 | 9803A03B01BF | 弹簧压力表 |  |  |  | 个 | 1.894 | 23.08 |  | 43.72
299 | 9803A09B15AV | 压力表 0～1.6MPa（带弯带阀） |  |  |  | 套 | 4.828 | 42.40 |  | 204.70
300 | 9803A09B17AV | 压力表 0～2.5MPa φ50（带表弯） |  |  |  | 套 | 2.000 | 47.01 |  | 94.02
301 | 9823A04B01AN~1 | ALE1、ALE2箱 |  |  |  | 台 | 2.000 | 2000.00 |  | 4000.00
302 | 9823A04B01AN~2 | BLE1箱 |  |  |  | 台 | 1.000 | 1000.00 |  | 1000.00
303 | 9823A04B01AN~3 | BLE2、BLE3箱 |  |  |  | 台 | 2.000 | 1000.00 |  | 2000.00
304 | 9841A21B53BF | 压力表弯管 DN15 |  |  |  | 个 | 1.899 | 10.69 |  | 20.30
305 | 9841A25B01AK | 仪表接头 |  |  |  | 套 | 3.000 | 8.55 |  | 25.65
306 | Z0100A23B00CB | 型钢（综合） |  |  |  | kg | 2118.951 | 3.76 |  | 7967.25
307 | Z0113A01B01BY~1 | 热镀锌扁钢 -40*4 |  |  |  | m | 32.970 | 5.04 |  | 166.17
308 | Z0113A03B05CB | 扁钢 59以内 |  |  |  | kg | 12.100 | 3.76 |  | 45.50
测评合格编号:2021JS-02【新点造价软件V10.0安徽版】
主要材料价格表
工程名称：A2厂房安装 |  |  |  |  | 标段： |  |  |  | 第10页 共20页
序号 | 材料编码 | 材料名称 |  | 规格、型号等特殊要求 |  | 单位 | 数量 | 单价(元) |  | 合价(元) | 备注
309 | Z0119A01B00CB | 槽钢（综合） |  |  |  | kg | 699.750 | 3.79 |  | 2649.95
310 | Z0121A01B00CB | 角钢（综合） |  |  |  | kg | 279.900 | 3.76 |  | 1052.42
311 | Z0129A07B51BW | 镀锌薄钢板 δ0.5 |  |  |  | m2 | 30.874 | 18.41 |  | 568.39
312 | Z0129A07B59BW | 镀锌薄钢板 δ0.75 |  |  |  | m2 | 18.288 | 26.41 |  | 482.98
313 | Z0129A07B61BW | 镀锌薄钢板 δ0.6 |  |  |  | m2 | 9.070 | 21.12 |  | 191.56
314 | Z0129A25B01AV~1 | 钢板 150*150*6 |  |  |  | 块 | 4.020 | 10.00 |  | 40.20
315 | Z0129A25B01AV~2 | 铜包钢角钢 L50*50*5 |  |  |  | 块 | 4.020 | 10.00 |  | 40.20
316 | Z0129A31B01CB-1 | 热轧厚钢板 公称直径(mm以内) 100 |  |  |  | kg | 12.300 | 3.74 |  | 45.99
317 | Z0129A31B01CB-6 | 热轧厚钢板 公称直径(mm以内) 150 |  |  |  | kg | 49.440 | 3.74 |  | 184.86
318 | Z0205A13B01BF-10 | 橡胶密封圈（排水） 外径(mm以内) 50 |  |  |  | 个 | 154.133 | 2.00 |  | 308.27
319 | Z0205A13B01BF-11 | 橡胶密封圈（排水） 外径(mm以内) 75 |  |  |  | 个 | 151.333 | 3.00 |  | 454.00
320 | Z0205A13B01BF-8 | 橡胶密封圈（排水） 外径(mm以内) 110 |  |  |  | 个 | 1003.878 | 4.00 |  | 4015.51
321 | Z0205A13B01BF-9 | 橡胶密封圈（排水） 外径(mm以内) 160 |  |  |  | 个 | 220.538 | 6.00 |  | 1323.23
322 | Z0307A08B67BF | 长颈水嘴 DN15 |  |  |  | 个 | 6.060 | 50.00 |  | 303.00
323 | Z0307A13B53BD | 冲洗管 DN32 |  |  |  | 根 | 48.480 | 30.00 |  | 1454.40
324 | Z0307A17B55BF | 存水弯 DN50 |  |  |  | 个 | 6.060 | 15.00 |  | 90.90
325 | Z0307A25B01BF | 大便器脚踏阀 |  |  |  | 个 | 48.480 | 50.00 |  | 2424.00
326 | Z0307A27B01BF | 大便器排水接头 |  |  |  | 个 | 48.480 | 15.00 |  | 727.20
327 | Z0307A33B01BF-1~1 | 地漏DN100 |  |  |  | 个 | 9.090 | 55.20 |  | 501.77
328 | Z0307A33B01BF-3~1 | 地漏DN50 |  |  |  | 个 | 12.120 | 25.33 |  | 307.00 | 合肥
329 | Z0307A33B01BF-3~2 | 洗衣机专用地漏DN50 |  |  |  | 个 | 6.060 | 25.33 |  | 153.50 | 合肥
330 | Z0307A35B01BF-1 | 地面扫除口 公称直径(mm以内) 100 |  |  |  | 个 | 12.120 | 7.10 |  | 86.05
331 | Z0307A43B65AK | 红外感应龙头及配件 15 |  |  |  | 套 | 24.240 | 300.00 |  | 7272.00
332 | Z0307A51B67BF | 角型阀（带铜活） DN15 |  |  |  | 个 | 24.240 | 15.00 |  | 363.60
333 | Z0307A65B55BF | 排水接头 DN50 |  |  |  | 个 | 6.300 | 30.00 |  | 189.00
334 | Z0307A69B01AK | 排水栓带链堵 |  |  |  | 套 | 6.060 | 30.00 |  | 181.80
335 | Z0307A69B01AK-6 | 排水栓带链堵 公称直径(mm以内) 带存水弯 50 |  |  |  | 套 | 109.080 | 30.00 |  | 3272.40
336 | Z0307A91B01AK | 洗脸盆排水附件 |  |  |  | 套 | 24.240 | 15.00 |  | 363.60
337 | Z0307A93B01BG | 洗脸盆托架 |  |  |  | 副 | 24.240 | 30.00 |  | 727.20
338 | Z0307A95B67BD | 小便器冲水连接管 DN15 |  |  |  | 根 | 30.300 | 15.00 |  | 454.50
339 | Z0307A97B01AK | 小便器排水附件 |  |  |  | 套 | 30.300 | 15.00 |  | 454.50
340 | Z0323A37B01AK | 化学锚栓 |  |  |  | 套 | 393.630 | 10.00 |  | 3936.30
测评合格编号:2021JS-02【新点造价软件V10.0安徽版】
主要材料价格表
工程名称：A2厂房安装 |  |  |  |  | 标段： |  |  |  | 第11页 共20页
序号 | 材料编码 | 材料名称 |  | 规格、型号等特殊要求 |  | 单位 | 数量 | 单价(元) |  | 合价(元) | 备注
341 | Z1301A13B01CB | 酚醛调和漆（各色） |  |  |  | kg | 160.986 | 7.31 |  | 1176.81
342 | Z1305A29B53CB | 醇酸防锈漆 C53-1 |  |  |  | kg | 247.878 | 10.56 |  | 2617.59
343 | Z1305A51B01CB | 酚醛防锈漆（各色） |  |  |  | kg | 0.680 | 10.56 |  | 7.18
344 | Z1701A03B01BY-10~1 | SC 65 |  |  |  | m | 19.374 | 29.74 |  | 576.19
345 | Z1701A03B01BY-31~1 | 衬塑钢管 DN50 |  |  |  | m | 17.335 | 33.90 |  | 587.64
346 | Z1701A03B01BY-32~2 | 衬塑钢管 DN65 |  |  |  | m | 15.711 | 42.54 |  | 668.36
347 | Z1701A03B01BY-33~1 | 镀锌钢管 DN80 |  |  |  | m | 3.096 | 39.68 |  | 122.86
348 | Z1701A03B01BY-4~1 | SC 150 |  |  |  | m | 27.058 | 75.69 |  | 2048.03
349 | Z1701A03B01BY-5~1 | SC 20 |  |  |  | m | 61.769 | 7.14 |  | 441.03
350 | Z1701A03B01BY-5~2 | SC（热镀锌） 20 |  |  |  | m | 4553.228 | 8.39 |  | 38201.59
351 | Z1701A03B01BY-6~1 | SC 25 |  |  |  | m | 24.627 | 10.31 |  | 253.91
352 | Z1701A03B01BY-7~2 | SC 32 |  |  |  | m | 5.356 | 13.59 |  | 72.79
353 | Z1701A03B01BY-9~2 | SC 50 |  |  |  | m | 86.314 | 21.76 |  | 1878.19
354 | Z1701A09B01BY~1 | 热浸锌镀锌钢管DN100 |  |  |  | m | 1234.139 | 50.89 |  | 62805.31
355 | Z1701A09B01BY~14 | 热浸锌镀锌钢管DN65 |  |  |  | m | 302.592 | 33.46 |  | 10124.72
356 | Z1701A09B01BY~15 | 热浸锌镀锌钢管DN150 |  |  |  | m | 117.251 | 89.15 |  | 10452.92
357 | Z1701A09B01BY~16 | 热浸锌镀锌钢管DN80 |  |  |  | m | 51.400 | 39.68 |  | 2039.54
358 | Z1701A09B01BY~17 | 镀锌钢管 DN100 |  |  |  | m | 3.300 | 50.89 |  | 167.94
359 | Z1701A09B01BY~18 | 镀锌钢管 DN150 |  |  |  | m | 2.170 | 89.15 |  | 193.46
360 | Z1701A13B00CB-1 | 焊接钢管（综合） 公称直径(mm以内) 100 |  |  |  | kg | 10.280 | 3.50 |  | 35.98
361 | Z1701A13B00CB-6 | 焊接钢管（综合） 公称直径(mm以内) 150 |  |  |  | kg | 56.760 | 3.50 |  | 198.66
362 | Z1701A13B61BY | 焊接钢管 DN80 |  |  |  | m | 1.272 | 34.72 |  | 44.16
363 | Z1701A13B63BY | 焊接钢管 DN100 |  |  |  | m | 1.272 | 46.00 |  | 58.51
364 | Z1701A13B71BY | 焊接钢管 DN150 |  |  |  | m | 10.812 | 75.69 |  | 818.36
365 | Z1701A13B81BY | 焊接钢管 DN125 |  |  |  | m | 0.636 | 58.52 |  | 37.22
366 | Z1707A03B52BY | 无缝钢管 φ219×6 |  |  |  | m | 2.226 | 147.03 |  | 327.29
367 | Z1719A01B01BY-1 | 金属软管 内径(mm) ≤16 |  |  |  | m | 3.183 | 5.00 |  | 15.91
368 | Z1719A01B51BY | 金属软管 D25 |  |  |  | m | 1.648 | 10.00 |  | 16.48
369 | Z1719A01B65BY | 金属软管 D15 |  |  |  | m | 48.480 | 5.00 |  | 242.40
测评合格编号:2021JS-02【新点造价软件V10.0安徽版】
主要材料价格表
工程名称：A2厂房安装 |  |  |  |  | 标段： |  |  |  | 第12页 共20页
序号 | 材料编码 | 材料名称 |  | 规格、型号等特殊要求 |  | 单位 | 数量 | 单价(元) |  | 合价(元) | 备注
370 | Z1725A15B01BY-4 | 承插塑料排水管 公称直径(mm以内) 带存水弯 50 |  |  |  | m | 43.200 | 6.35 |  | 274.32
371 | Z1725A43B01BY-4 | 塑料给水管 外径(mm以内) 20 |  |  |  | m | 210.393 | 3.95 |  | 831.05
372 | Z1725A43B01BY-5 | 塑料给水管 外径(mm以内) 25 |  |  |  | m | 4.714 | 5.39 |  | 25.41
373 | Z1725A43B01BY-6 | 塑料给水管 外径(mm以内) 32 |  |  |  | m | 154.544 | 9.12 |  | 1409.44
374 | Z1725A43B01BY-7 | 塑料给水管 外径(mm以内) 40 |  |  |  | m | 22.606 | 14.23 |  | 321.68
375 | Z1725A43B01BY-8 | 塑料给水管 外径(mm以内) 50 |  |  |  | m | 48.067 | 19.51 |  | 937.79
376 | Z1725A43B01BY-9 | 塑料给水管 外径(mm以内) 63 |  |  |  | m | 23.398 | 30.34 |  | 709.91
377 | Z1725A61B01BY-1~1 | HDPE管 外径(mm以内) 110 |  |  |  | m | 146.158 | 19.18 |  | 2803.30
378 | Z1725A61B01BY-1~2 | HDPE管(耐热) 外径(mm以内) 110 |  |  |  | m | 224.827 | 19.18 |  | 4312.18
379 | Z1725A61B01BY-1~3 | HDPE管（防紫外线型） 外径(mm以内) 110 |  |  |  | m | 68.704 | 19.18 |  | 1317.74
380 | Z1725A61B01BY-2~1 | HDPE管 外径(mm以内) 160 |  |  |  | m | 196.356 | 29.95 |  | 5880.85
381 | Z1725A61B01BY-3~1 | HDPE管(耐热) 外径(mm以内) 50 |  |  |  | m | 88.044 | 6.35 |  | 559.08
382 | Z1725A61B01BY-3~2 | HDPE管 外径(mm以内) 50 |  |  |  | m | 20.503 | 6.35 |  | 130.19
383 | Z1725A61B01BY-4~1 | HDPE管(耐热) 外径(mm以内) 75 |  |  |  | m | 69.933 | 10.91 |  | 762.97
384 | Z1725A61B01BY-4~2 | HDPE管 外径(mm以内) 75 |  |  |  | m | 27.254 | 10.91 |  | 297.34
385 | Z1803A15B53BF | 镀锌钢管接头管件 DN25 |  |  |  | 个 | 271.231 | 3.14 |  | 851.67
386 | Z1803A15B55BF | 镀锌钢管接头管件 DN32 |  |  |  | 个 | 46.565 | 3.78 |  | 176.02
387 | Z1803A15B79BF | 镀锌钢管接头管件 DN40 |  |  |  | 个 | 28.861 | 4.58 |  | 132.18
388 | Z1803A15B81BF | 镀锌钢管接头管件 DN50 |  |  |  | 个 | 66.626 | 7.66 |  | 510.36
389 | Z1803A33B01BF-10 | 给水室内镀锌钢管螺纹管件 公称直径(mm以内) 65 |  |  |  | 个 | 8.248 | 6.00 |  | 49.49
390 | Z1803A33B01BF-11 | 给水室内镀锌钢管螺纹管件 公称直径(mm以内) 80 |  |  |  | 个 | 1.431 | 8.00 |  | 11.45
391 | Z1803A33B01BF-9 | 给水室内镀锌钢管螺纹管件 公称直径(mm以内) 50 |  |  |  | 个 | 11.435 | 7.66 |  | 87.59
392 | Z1803A43B01AK~43 | 综合管件（弯头、三通、四通等）DN80 |  |  |  | 套 | 21.105 | 35.66 |  | 752.60
393 | Z1803A43B01AK~44 | 异径大小头 DN100 |  |  |  | 套 | 2.010 | 200.00 |  | 402.00
测评合格编号:2021JS-02【新点造价软件V10.0安徽版】
主要材料价格表
工程名称：A2厂房安装 |  |  |  |  | 标段： |  |  |  | 第13页 共20页
序号 | 材料编码 | 材料名称 |  | 规格、型号等特殊要求 |  | 单位 | 数量 | 单价(元) |  | 合价(元) | 备注
394 | Z1803A43B01AK~45 | 综合管件（弯头、三通、四通等）DN150 |  |  |  | 套 | 40.200 | 72.21 |  | 2902.84
395 | Z1803A43B01AK~46 | 综合管件（弯头、三通、四通等）DN100 |  |  |  | 套 | 112.560 | 48.60 |  | 5470.42
396 | Z1803A43B01AK~47 | 综合管件（弯头、三通、四通等）DN65 |  |  |  | 套 | 59.295 | 33.47 |  | 1984.60
397 | Z1803A55B93BF | 螺纹管件 DN15 |  |  |  | 个 | 30.300 | 15.00 |  | 454.50
398 | Z1809A31B01BF-4 | 室内塑料给水管热熔管件 外径(mm以内) 20 |  |  |  | 个 | 314.762 | 2.00 |  | 629.52
399 | Z1809A31B01BF-5 | 室内塑料给水管热熔管件 外径(mm以内) 25 |  |  |  | 个 | 5.684 | 2.50 |  | 14.21
400 | Z1809A31B01BF-6 | 室内塑料给水管热熔管件 外径(mm以内) 32 |  |  |  | 个 | 164.431 | 3.20 |  | 526.18
401 | Z1809A31B01BF-7 | 室内塑料给水管热熔管件 外径(mm以内) 40 |  |  |  | 个 | 19.736 | 4.00 |  | 78.94
402 | Z1809A31B01BF-8 | 室内塑料给水管热熔管件 外径(mm以内) 50 |  |  |  | 个 | 35.104 | 5.00 |  | 175.52
403 | Z1809A31B01BF-9 | 室内塑料给水管热熔管件 外径(mm以内) 63 |  |  |  | 个 | 15.177 | 6.30 |  | 95.61
404 | Z1809A35B01BF-1 | 室内塑料排水管（螺母密封圈连接）管件 外径(mm以内) 110 |  |  |  | 个 | 535.031 | 8.00 |  | 4280.25
405 | Z1809A35B01BF-2 | 室内塑料排水管（螺母密封圈连接）管件 外径(mm以内) 160 |  |  |  | 个 | 122.981 | 13.00 |  | 1598.75
406 | Z1809A35B01BF-3 | 室内塑料排水管（螺母密封圈连接）管件 外径(mm以内) 50 |  |  |  | 个 | 74.009 | 3.50 |  | 259.03
407 | Z1809A35B01BF-4 | 室内塑料排水管（螺母密封圈连接）管件 外径(mm以内) 75 |  |  |  | 个 | 87.765 | 5.00 |  | 438.83
408 | Z1821A07B01BF-1~1 | 可曲挠橡胶接头 DN100 |  |  |  | 个 | 2.000 | 113.36 |  | 226.72
409 | Z1821A15B51AK | 金属软管活接头 ф25 |  |  |  | 套 | 4.080 | 10.00 |  | 40.80
410 | Z1825A05B01AK-1 | 成品管卡 公称直径(mm以内) 100 |  |  |  | 套 | 236.250 | 7.00 |  | 1653.75
411 | Z1825A05B01AK-3 | 成品管卡 公称直径(mm以内) 150 |  |  |  | 套 | 105.000 | 8.00 |  | 840.00
412 | Z1825A05B01AK-4 | 成品管卡 公称直径(mm以内) 20 |  |  |  | 套 | 2.100 | 1.50 |  | 3.15
测评合格编号:2021JS-02【新点造价软件V10.0安徽版】
主要材料价格表
工程名称：A2厂房安装 |  |  |  |  | 标段： |  |  |  | 第14页 共20页
序号 | 材料编码 | 材料名称 |  | 规格、型号等特殊要求 |  | 单位 | 数量 | 单价(元) |  | 合价(元) | 备注
413 | Z1825A05B01AK-4~1 | 成品管卡 公称直径(mm以内) 15 |  |  |  | 套 | 106.050 | 1.00 |  | 106.05
414 | Z1825A05B01AK-5 | 成品管卡 公称直径(mm以内) 32 |  |  |  | 套 | 11.550 | 2.50 |  | 28.88
415 | Z1825A05B01AK-5~1 | 成品管卡 公称直径(mm以内) 25 |  |  |  | 套 | 77.700 | 2.00 |  | 155.40
416 | Z1825A05B01AK-6 | 成品管卡 公称直径(mm以内) 40 |  |  |  | 套 | 24.150 | 3.00 |  | 72.45
417 | Z1825A05B01AK-7 | 成品管卡 公称直径(mm以内) 50 |  |  |  | 套 | 55.650 | 3.50 |  | 194.78
418 | Z1825A05B01AK-8~1 | 成品管卡 公称直径(mm以内) 65 |  |  |  | 套 | 16.800 | 4.00 |  | 67.20
419 | Z1825A05B01AK-8~2 | 成品管卡 公称直径(mm以内) 75 |  |  |  | 套 | 36.750 | 5.00 |  | 183.75
420 | Z1827A04B01BF~1 | 桥架抗震支架 |  |  |  | 个 | 33.000 | 200.00 |  | 6600.00
421 | Z1827A04B01BF~3 | 管道抗震支架 |  |  |  | 个 | 130.000 | 200.00 |  | 26000.00
422 | Z1900A05B01BF-1~1 | 闸阀 DN100 |  |  |  | 个 | 2.000 | 311.53 |  | 623.06
423 | Z1900A05B01BF-1~10 | 蝶阀 DN100 |  |  |  | 个 | 22.000 | 193.28 |  | 4252.16
424 | Z1900A05B01BF-1~11 | 软管 DN100 |  |  |  | 个 | 7.000 | 350.00 |  | 2450.00
425 | Z1900A05B01BF-1~12 | 信号蝶阀 DN100 |  |  |  | 个 | 10.000 | 217.40 |  | 2174.00
426 | Z1900A05B01BF-1~6 | 止回阀 DN100 |  |  |  | 个 | 2.000 | 363.89 |  | 727.78
427 | Z1900A05B01BF-24~3 | 闸阀 DN65 |  |  |  | 个 | 5.000 | 225.14 |  | 1125.70
428 | Z1900A05B01BF-24~4 | 蝶阀 DN65 |  |  |  | 个 | 15.000 | 100.00 |  | 1500.00
429 | Z1900A05B01BF-7~1 | 闸阀 DN150 |  |  |  | 个 | 4.000 | 639.40 |  | 2557.60
430 | Z1900A05B01BF-7~3 | 信号蝶阀 DN150 |  |  |  | 个 | 3.000 | 303.93 |  | 911.79
431 | Z1900A13B01BF-10~4 | 铜球阀 DN25 |  |  |  | 个 | 6.060 | 26.19 |  | 158.71
432 | Z1900A13B01BF-10~5 | 试水阀 DN25 |  |  |  | 个 | 4.040 | 26.19 |  | 105.81
433 | Z1900A13B01BF-13~1 | 闸阀 DN50 |  |  |  | 个 | 3.030 | 160.24 |  | 485.53
434 | Z1900A13B01BF-13~2 | 截止阀 DN50 |  |  |  | 个 | 6.060 | 57.09 |  | 345.97
435 | Z1900A13B01BF-13~6 | 减压阀DN50 |  |  |  | 个 | 2.020 | 581.42 |  | 1174.47
436 | Z1900A13B01BF-13~7 | 信号蝶阀 DN50 |  |  |  | 个 | 16.160 | 103.26 |  | 1668.68
437 | Z1900A13B01BF-13~8 | 模拟末端试水装置 DN50 |  |  |  | 个 | 1.010 | 150.00 |  | 151.50
438 | Z1900A13B01BF-8~1 | 铜球阀 DN15 |  |  |  | 个 | 2.020 | 15.00 |  | 30.30
439 | Z1905A01B57C51BF | 末端试水装置 DN25 |  |  |  | 个 | 4.040 | 80.00 |  | 323.20
测评合格编号:2021JS-02【新点造价软件V10.0安徽版】
主要材料价格表
工程名称：A2厂房安装 |  |  |  |  | 标段： |  |  |  | 第15页 共20页
序号 | 材料编码 | 材料名称 |  | 规格、型号等特殊要求 |  | 单位 | 数量 | 单价(元) |  | 合价(元) | 备注
440 | Z1905A01B57C51BF~1 | 球阀 DN25 1.6MPa |  |  |  | 个 | 30.000 | 26.19 |  | 785.70
441 | Z1913A01B01BF-2~1 | 电动多叶调节阀 500*250 |  |  |  | 个 | 2.000 | 787.50 |  | 1575.00
442 | Z1913A01B01BF-2~2 | 电动多叶调节阀 630*630 |  |  |  | 个 | 1.000 | 977.83 |  | 977.83
443 | Z1928A03B01BF-7~1 | 灭火装置专用电磁阀 DN50 |  |  |  | 个 | 16.000 | 500.00 |  | 8000.00
444 | Z1941A03B51BF | 防污器 DN32 |  |  |  | 个 | 48.480 | 30.00 |  | 1454.40
445 | Z2000A11C03AT~1 | 沟槽法兰（1.6MPa以下）DN150 |  |  |  | 片 | 10.000 | 71.09 |  | 710.90
446 | Z2000A11C03AT~2 | 沟槽法兰（1.6MPa以下）DN50 |  |  |  | 片 | 64.000 | 30.46 |  | 1949.44
447 | Z2001A11B01AT-11 | 碳钢平焊法兰 公称直径(mm以内) 100 |  |  |  | 片 | 52.000 | 47.85 |  | 2488.20
448 | Z2001A11B01AT-17 | 碳钢平焊法兰 公称直径(mm以内) 150 |  |  |  | 片 | 14.000 | 71.09 |  | 995.26
449 | Z2001A11B01AT-34 | 碳钢平焊法兰 公称直径(mm以内) 65 |  |  |  | 片 | 40.000 | 32.92 |  | 1316.80
450 | Z2109A01B01BF | 洗脸盆 |  |  |  | 个 | 24.240 | 177.01 |  | 4290.72
451 | Z2113A01B01AK~1 | 污水池 |  |  |  | 套 | 6.060 | 177.01 |  | 1072.68
452 | Z2116A01B01BF | 瓷蹲式大便器 |  |  |  | 个 | 48.480 | 159.30 |  | 7722.86
453 | Z2117A01B01BF | 挂式小便器 |  |  |  | 个 | 30.300 | 106.20 |  | 3217.86
454 | Z2211A07B01BF-1 | 自动排气阀 公称直径(mm以内) 15 |  |  |  | 个 | 2.000 | 39.14 |  | 78.28
455 | Z2211A07B01BF-3~1 | 自动排气阀 DN25 |  |  |  | 个 | 6.000 | 67.64 |  | 405.84
456 | Z2241A01B01BF-2~1 | 单层百叶风口 400*500 |  |  |  | 个 | 1.000 | 46.00 |  | 46.00
457 | Z2241A01B01BF-2~2 | 单层百叶排风口 400*500 |  |  |  | 个 | 1.000 | 46.00 |  | 46.00
458 | Z2241A01B01BF-2~3 | 铝合金防雨百叶,排风口设防虫网 500*250 |  |  |  | 个 | 1.000 | 133.75 |  | 133.75
459 | Z2241A01B01BF-4~1 | 铝合金防雨百叶,排风口设防虫网 630*630 |  |  |  | 个 | 1.000 | 207.16 |  | 207.16
460 | Z2253A01B01BF-1~1 | 70°防火阀 320*200 |  |  |  | 个 | 6.000 | 44.80 |  | 268.80
461 | Z2301A03B01BF~4 | 灭火器 |  | MF/ABC4 |  | 个 | 12.000 | 70.00 |  | 840.00 | 合肥
462 | Z2303A05B01AK~3 | 试验消火栓 DN65 |  |  |  | 套 | 1.000 | 354.35 |  | 354.35
463 | Z2303A05B01AK~4 | 减压稳压消火栓（带消防软管卷盘 手提式磷酸铵盐干粉灭火器MF/ABC4） DN65 |  |  |  | 套 | 30.000 | 798.35 |  | 23950.50
464 | Z2303A05B01AK~5 | 减压稳压消火栓 |  |  |  | 套 | 1.000 | 798.35 |  | 798.35
465 | Z2307A01B01BF | 灭火器箱 |  |  |  | 个 | 6.000 | 64.45 |  | 386.70
466 | Z2313A01B01BF~1 | 水流指示器DN150 |  |  |  | 个 | 3.000 | 318.82 |  | 956.46
467 | Z2313A01B01BF~2 | 水流指示器DN50 |  |  |  | 个 | 16.000 | 200.00 |  | 3200.00
测评合格编号:2021JS-02【新点造价软件V10.0安徽版】
主要材料价格表
工程名称：A2厂房安装 |  |  |  |  | 标段： |  |  |  | 第16页 共20页
序号 | 材料编码 | 材料名称 |  | 规格、型号等特殊要求 |  | 单位 | 数量 | 单价(元) |  | 合价(元) | 备注
468 | Z2317A05B01BT | 防火堵料 |  |  |  | t | 0.194 | 4430.00 |  | 861.19
469 | Z2319A01B01AK~1 | 喷射型自动射流灭火装置 |  |  |  | 套 | 16.000 | 4000.00 |  | 64000.00
470 | Z2321A05B01BF~1 | 直立型玻璃洒水喷头 |  |  |  | 个 | 168.670 | 8.38 |  | 1413.45
471 | Z2321A07B01BF~1 | 下垂型玻璃球洒水喷头ZSTZ15/68 |  |  |  | 个 | 36.360 | 8.38 |  | 304.70
472 | Z2325A03B01BF~1 | 自动泄压装置 |  | 0.25m2 |  | 个 | 1.000 | 8000.00 |  | 8000.00
473 | Z2337A01B01AN~1 | 气体灭火控制器 |  |  |  | 台 | 1.000 | 3000.00 |  | 3000.00
474 | Z2337A01B01AN~2 | 防火门监控区域分机 |  |  |  | 台 | 1.000 | 3000.00 |  | 3000.00
475 | Z2337A01B01AN~3 | 喷射型自动射流现场区域控制器 |  |  |  | 台 | 8.000 | 3000.00 |  | 24000.00
476 | Z2337A07B01BI~1 | 线型光束感烟火灾探测器 |  |  |  | 对 | 24.000 | 159.29 |  | 3822.96
477 | Z2337A15B01BF~1 | 电气火灾监控模块 |  |  |  | 个 | 1.000 | 200.00 |  | 200.00
478 | Z2339A11B01AK~1 | 湿式报警阀 DN150 |  |  |  | 套 | 1.000 | 1551.85 |  | 1551.85
479 | Z2340A03B01BF~1 | 双扇常闭防火门监控模块 |  |  |  | 个 | 6.000 | 200.00 |  | 1200.00
480 | Z2340A05B01AN | 模块箱 |  |  |  | 台 | 21.000 | 70.00 |  | 1470.00
481 | Z2340A07B01BF~1 | 短路隔离器 |  |  |  | 个 | 8.000 | 60.00 |  | 480.00
482 | Z2340A07B01BF~3 | 输入/输出模块 |  |  |  | 个 | 21.000 | 45.12 |  | 947.52 | 合肥
483 | Z2340A07B01BF~4 | 输入模块 |  |  |  | 个 | 18.000 | 44.45 |  | 800.10 | 合肥
484 | Z2340A07B01BF~5 | 输出模块 |  |  |  | 个 | 43.000 | 44.45 |  | 1911.35 | 合肥
485 | Z2341A07B01AN~1 | 消防接线端子箱 |  |  |  | 台 | 4.000 | 133.97 |  | 535.88 | 合肥
486 | Z2341A15B01BF | 埋入式感应控制器 |  |  |  | 个 | 30.300 | 300.00 |  | 9090.00
487 | Z2341A17B01BF | 声光报警器 |  |  |  | 个 | 49.000 | 64.65 |  | 3167.85
488 | Z2341A21B01BF~1 | 警铃 |  |  |  | 个 | 1.000 | 70.00 |  | 70.00
489 | Z2341A23B01AN~1 | 火灾显示盘 |  |  |  | 台 | 4.000 | 450.00 |  | 1800.00
490 | Z2343A03B01BF~1 | 固定电话消防分机 |  |  |  | 个 | 1.000 | 100.00 |  | 100.00
491 | Z2343A15B01BF~1 | 消防广播扬声器 |  |  |  | 个 | 38.000 | 50.00 |  | 1900.00
492 | Z2345A05B01BF~1 | 不锈钢减压孔板DN150 |  |  |  | 个 | 1.000 | 69.00 |  | 69.00
493 | Z2345A09B01BF~1 | 带电话插孔报警按钮 |  |  |  | 个 | 12.000 | 45.79 |  | 549.48
494 | Z2345A09B01BF~2 | 气体灭火启停装置 |  |  |  | 个 | 3.000 | 5000.00 |  | 15000.00
495 | Z2345A11B01AK~1 | 柜式七氟丙烷灭火装置(单瓶组) GQQ150/2.5 |  |  |  | 套 | 3.000 | 21238.94 |  | 63716.82
496 | Z2345A13B01BF | 消火栓按钮 |  |  |  | 个 | 21.000 | 39.36 |  | 826.56
497 | Z2500A01B01AK~1 | 气体喷射指示灯 |  |  |  | 套 | 3.030 | 105.35 |  | 319.21
498 | Z2500A01B01AK~10 | 消防应急照明灯 |  |  |  | 套 | 143.420 | 105.35 |  | 15109.30
499 | Z2500A01B01AK~11 | 单向单面多复合信息标志灯(小型) |  |  |  | 套 | 6.060 | 72.53 |  | 439.53
500 | Z2500A01B01AK~12 | 单向双面多复合信息标志灯(小型) |  |  |  | 套 | 6.060 | 72.53 |  | 439.53
501 | Z2500A01B01AK~13 | 室外应急照明灯防护等级IP67 |  |  |  | 套 | 13.130 | 105.35 |  | 1383.25
测评合格编号:2021JS-02【新点造价软件V10.0安徽版】
主要材料价格表
工程名称：A2厂房安装 |  |  |  |  | 标段： |  |  |  | 第17页 共20页
序号 | 材料编码 | 材料名称 |  | 规格、型号等特殊要求 |  | 单位 | 数量 | 单价(元) |  | 合价(元) | 备注
502 | Z2500A01B01AK~3 | 安全出口标志灯(中型) |  |  |  | 套 | 2.020 | 72.53 |  | 146.51
503 | Z2500A01B01AK~4 | 单向疏散指示标志灯(小型) |  |  |  | 套 | 105.040 | 72.53 |  | 7618.55
504 | Z2500A01B01AK~5 | 楼层标志灯(小型) |  |  |  | 套 | 7.070 | 72.53 |  | 512.79
505 | Z2500A01B01AK~6 | 双向疏散指示标志灯(小型) |  |  |  | 套 | 11.110 | 72.53 |  | 805.81
506 | Z2500A01B01AK~8 | 疏散出口标志灯(小型) |  |  |  | 套 | 5.050 | 72.53 |  | 366.28
507 | Z2500A01B01AK~9 | 安全出口标志灯(小型) |  |  |  | 套 | 8.080 | 72.53 |  | 586.04
508 | Z2500A01B01AK-118~1 | 人体感应吸顶灯 |  |  |  | 套 | 14.140 | 76.29 |  | 1078.74
509 | Z2500A01B01AK-187~1 | 壁灯(带防护罩) |  |  |  | 套 | 9.090 | 50.00 |  | 454.50
510 | Z2500A01B01AK-224~1 | LED工矿灯（广照型） |  |  |  | 套 | 270.680 | 380.00 |  | 102858.40
511 | Z2500A01B01AK-225~1 | 单管荧光灯T5 |  |  |  | 套 | 14.140 | 28.74 |  | 406.38
512 | Z2605A01B01AE-5~1 | 带荧光指示单联宽版翘板开关 |  |  |  | 只 | 10.200 | 2.65 |  | 27.03
513 | Z2605A01B01AE-5~7 | 智能照明控制面板 |  |  |  | 只 | 4.080 | 200.00 |  | 816.00
514 | Z2605A01B01AE-6~1 | 带荧光指示四联宽版翘板开关 |  |  |  | 只 | 1.020 | 9.87 |  | 10.07
515 | Z2621A01B01AK~1 | 手动驱动按钮 |  |  |  | 套 | 2.040 | 30.00 |  | 61.20
516 | Z2641A03B01AK-5~1 | 单相二三孔安全插座 |  |  |  | 套 | 5.100 | 3.96 |  | 20.20 | 合肥
517 | Z2705A14B01BY~1 | 镀锌圆钢10 |  |  |  | m | 221.529 | 4.30 |  | 952.57
518 | Z2705A14B01BY~2 | 热镀锌扁钢 40*4 |  |  |  | m | 149.205 | 5.04 |  | 751.99
519 | Z2803A15B01BY-16~1 | WDZ-BYJ2.5 |  |  |  | m | 5746.512 | 2.19 |  | 12584.86
520 | Z2803A15B01BY-16~2 | WDZN-BYJ2.5 |  |  |  | m | 893.757 | 2.19 |  | 1957.33
521 | Z2803A15B01BY-20~1 | WDZ-BYJ4 |  |  |  | m | 1745.876 | 3.36 |  | 5866.14
522 | Z2803A15B01BY-20~2 | WDZN-BYJ4.0 |  |  |  | m | 786.302 | 3.36 |  | 2641.97
523 | Z2803A15B01BY-22~1 | WDZN-BYJ6.0 |  |  |  | m | 578.688 | 5.02 |  | 2905.01
524 | Z2803A17B01BY-1~1 | WDZN-KYJY-7*1.5 |  |  |  | m | 5.177 | 14.34 |  | 74.23
525 | Z2803A17B01BY-5~10 | WDZN-KYJY-4*1.5 |  |  |  | m | 312.346 | 7.99 |  | 2495.64
526 | Z2803A17B01BY-5~7 | WDZN-KYJY-4*2.5 |  |  |  | m | 36.489 | 12.88 |  | 469.98
527 | Z2803A17B01BY-5~8 | WDZN-KYJY-2*2.5 |  |  |  | m | 36.489 | 7.38 |  | 269.29
528 | Z2803A17B01BY-5~9 | WDZN-KYJY-2*4.0 |  |  |  | m | 36.926 | 10.22 |  | 377.38
529 | Z2803A45B01BY-16~1 | WDZ-RYSP-4*1.0 |  |  |  | m | 28.102 | 4.52 |  | 127.02
测评合格编号:2021JS-02【新点造价软件V10.0安徽版】
主要材料价格表
工程名称：A2厂房安装 |  |  |  |  | 标段： |  |  |  | 第18页 共20页
序号 | 材料编码 | 材料名称 |  | 规格、型号等特殊要求 |  | 单位 | 数量 | 单价(元) |  | 合价(元) | 备注
530 | Z2803A45B01BY-17~1 | WDZ-RYJS-4X1.5 |  |  |  | m | 80.525 | 6.63 |  | 533.88
531 | Z2803A45B01BY-17~2 | WDZN-RYS-4*1.5 |  |  |  | m | 937.310 | 6.63 |  | 6214.37
532 | Z2803A45B01BY-17~3 | WDZN-RYS-4*1.5 |  |  |  | m | 14.699 | 6.63 |  | 97.45
533 | Z2803A45B01BY-8~1 | WDZ-RYSP-2*1.5 |  |  |  | m | 61.106 | 4.60 |  | 281.09
534 | Z2803A45B01BY-8~2 | WDZN-RYS-2*1.5 |  |  |  | m | 4164.070 | 3.40 |  | 14157.84
535 | Z2803A45B01BY-8~3 | WDZN-RYSP-2*1.5 |  |  |  | m | 122.418 | 4.60 |  | 563.12
536 | Z2803A45B01BY-8~4 | WDZN-RYJSP-2*1.5 |  |  |  | m | 100.462 | 4.60 |  | 462.12
537 | Z2803A45B01BY-9~2 | WDZN-RYJS-2X2.5 |  |  |  | m | 4488.998 | 5.14 |  | 23073.45
538 | Z2803A45B01BY-9~3 | WDZN-RYS-2*2.5 |  |  |  | m | 2576.405 | 4.80 |  | 12366.74
539 | Z2811A03B01BY-1~17 | WDZ-YHS-5*1.5 |  |  |  | m | 9.242 | 13.00 |  | 120.14
540 | Z2811A03B01BY-1~18 | WDZN-YJY-3*2.5+E2.5 |  |  |  | m | 9.999 | 9.48 |  | 94.79
541 | Z2811A03B01BY-1~21 | WDZN-YJY-5*2.5 |  |  |  | m | 23.109 | 12.27 |  | 283.54
542 | Z2811A03B01BY-1~22 | WDZN-BTLY-5*4 |  |  |  | m | 33.603 | 38.02 |  | 1277.57
543 | Z2811A03B01BY-1~24 | WDZN-BTLY-5*6 |  |  |  | m | 20.079 | 43.64 |  | 876.24
544 | Z2811A03B01BY-1~25 | WDZ-YJY-5*6 |  |  |  | m | 41.895 | 26.84 |  | 1124.46
545 | Z2811A03B01BY-1~26 | WDZ-YJY-5*2.5 |  |  |  | m | 348.490 | 12.66 |  | 4411.89
546 | Z2811A03B01BY-1~27 | WDZ-YJY-5*10 |  |  |  | m | 246.693 | 43.97 |  | 10847.07
547 | Z2811A03B01BY-1~28 | WDZ-YJY-3*2.5+E2.5 |  |  |  | m | 15.605 | 9.48 |  | 147.93
548 | Z2811A03B01BY-1~3 | WDZ-YHS-3*2.5+E2.5 |  |  |  | m | 18.311 | 15.00 |  | 274.67
549 | Z2811A03B01BY-3~4 | WDZ-YJY-5*16 |  |  |  | m | 153.621 | 64.84 |  | 9960.79
550 | Z2811A03B01BY-5~1 | WDZ-YJY-4*35+1*16 |  |  |  | m | 11.756 | 125.89 |  | 1480.01
551 | Z2811A03B01BY-7~1 | WDZ-YJY-4*50+1*25 |  |  |  | m | 93.455 | 182.86 |  | 17089.24
552 | Z2821A01B57BY~1 | WDZN-SYY-75-5 |  |  |  | m | 1469.443 | 3.66 |  | 5378.16
553 | Z2825A03B01BY~1 | 单模四芯铠装光缆 |  |  |  | m | 6.793 | 1.65 |  | 11.21
554 | Z2901A05B01BY-4~1 | 桥架 100*100 |  |  |  | m | 21.796 | 38.06 |  | 829.55
555 | Z2901A05B01BY-6~19 | 桥架 150*100 |  |  |  | m | 407.555 | 60.04 |  | 24469.61
556 | Z2902A01B01BW | 防火隔板 |  |  |  | m2 | 1.620 | 28.00 |  | 45.36
测评合格编号:2021JS-02【新点造价软件V10.0安徽版】
主要材料价格表
工程名称：A2厂房安装 |  |  |  |  | 标段： |  |  |  | 第19页 共20页
序号 | 材料编码 | 材料名称 |  | 规格、型号等特殊要求 |  | 单位 | 数量 | 单价(元) |  | 合价(元) | 备注
557 | Z2906A01B01BY-2 | JDG管 外径(mm) 20 |  |  |  | m | 6905.192 | 4.75 |  | 32799.66
558 | Z2906A01B01BY-3 | JDG管 外径(mm) 25 |  |  |  | m | 2346.793 | 6.44 |  | 15113.35
559 | Z2906A01B01BY-4 | JDG管 外径(mm) 32 |  |  |  | m | 12.896 | 8.06 |  | 103.94
560 | Z2906A01B01BY-5 | JDG管 外径(mm) 40 |  |  |  | m | 44.342 | 9.63 |  | 427.01
561 | Z2906A01B01BY-6 | JDG管 外径(mm) 50 |  |  |  | m | 18.344 | 15.00 |  | 275.16
562 | Z2911A03B01BF-2~1 | 接线盒 |  | 钢质 |  | 个 | 528.360 | 2.47 |  | 1305.05
563 | Z2911A03B01BF-2~2 | 接线盒 接线盒 |  | 钢质 |  | 个 | 311.100 | 2.47 |  | 768.42
564 | Z2911A03B01BF-3~1 | 接线盒 开关(插座)盒 |  | 钢质 |  | 个 | 38.760 | 2.47 |  | 95.74
565 | Z2927A17B01BF~1 | 总等电位端子箱 |  |  |  | 个 | 3.015 | 41.76 |  | 125.91
566 | Z2927A17B01BF~2 | 辅助等电位端子箱 |  |  |  | 个 | 15.075 | 9.42 |  | 142.01
567 | Z3305A15B01AK-1~1 | 87型雨水斗 DN100 |  |  |  | 套 | 13.000 | 35.00 |  | 455.00
568 | Z3305A15B01AK-3~1 | 87型雨水斗 DN150 |  |  |  | 套 | 12.000 | 50.00 |  | 600.00
569 | Z3601A05B01AK | 铸铁工井盖座 |  |  |  | 套 | 6.000 | 476.63 |  | 2859.78
570 | Z5203A01B01AN~1 | 开水器9kW/380V |  |  |  | 台 | 6.000 | 1504.42 |  | 9026.52
571 | Z5509A07B01AN~1 | 配电箱AL1~AL2 |  |  |  | 台 | 2.000 | 2500.00 |  | 5000.00
572 | Z5509A07B01AN~2 | 配电箱BT |  |  |  | 台 | 1.000 | 1000.00 |  | 1000.00
573 | Z5509A07B01AN~24 | 配电箱AP-B厂房 |  |  |  | 台 | 1.000 | 2000.00 |  | 2000.00
574 | Z5509A07B01AN~25 | 就地控制按钮 |  |  |  | 台 | 18.000 | 300.00 |  | 5400.00
575 | Z5509A07B01AN~26 | 普通卷帘门控制器 |  |  |  | 台 | 8.000 | 500.00 |  | 4000.00
576 | Z5509A07B01AN~27 | 配电箱AL1-1、AL1-2、AL2-1、AL2-2 |  |  |  | 台 | 4.000 | 3500.00 |  | 14000.00
577 | Z5509A07B01AN~28 | 配电箱AP-SGH |  |  |  | 台 | 1.000 | 800.00 |  | 800.00
578 | Z5509A07B01AN~29 | 配电箱BL1~3 |  |  |  | 台 | 3.000 | 800.00 |  | 2400.00
579 | Z5509A07B01AN~30 | 配电箱AP-A厂房 |  |  |  | 台 | 1.000 | 5000.00 |  | 5000.00
580 | Z5509A07B01AN~31 | 配电箱AT |  |  |  | 台 | 1.000 | 2000.00 |  | 2000.00
581 | Z5509A07B01AN~32 | 配电箱BL-LH |  |  |  | 台 | 1.000 | 2000.00 |  | 2000.00
582 | Z9805A11B01BF-12~2 | 远传水表DN50 |  |  |  | 个 | 2.000 | 163.02 |  | 326.04
583 | Z9841A09B01AK~1 | 压力表 |  |  |  | 套 | 2.000 | 50.00 |  | 100.00
584 | Z9841A09B01AK~2 | 压力表 |  |  |  | 套 | 1.000 | 50.00 |  | 50.00
585 | ZC0010~1 | 吸顶式房间通风器,自带防逆流装置 BLD15-55 |  |  |  | 台 | 12.000 | 180.00 |  | 2160.00
586 | ZC0093~1 | 消防泵房潜水排污泵 |  |  |  | 台 | 2.000 | 2800.00 |  | 5600.00
测评合格编号:2021JS-02【新点造价软件V10.0安徽版】
主要材料价格表
工程名称：A2厂房安装 |  |  |  |  | 标段： |  |  |  | 第20页 共20页
序号 | 材料编码 | 材料名称 |  | 规格、型号等特殊要求 |  | 单位 | 数量 | 单价(元) |  | 合价(元) | 备注
587 | ZC0097 | Φ300无动力风帽 |  |  |  | 个 | 2.000 | 243.81 |  | 487.62
588 | ZC0099 | 事故后排风机PF-1 SWF-I-NO.4 |  |  |  | 台 | 1.000 | 2200.00 |  | 2200.00
589 | ZC0100 | 喷射型自动射流16路光端机 |  |  |  | 台 | 1.000 | 1000.00 |  | 1000.00
|  | 合 计 | [7 empty] | 1089111.98
测评合格编号:2021JS-02【新点造价软件V10.0安徽版】

## 5.1 D.3 单位工程最高投标限价汇总表
D.3 单位工程最高投标限价汇总表
工程名称：A3厂房安装 |  |  | 标段： |  |  | 第1页 共1页
序号 | 汇总内容 |  |  | 金额(元) | 其中：材料、设备暂估价（元）
1 | 分部分项工程费 |  |  | 1727415.71
1.1 | 给排水 |  |  | 163985.14
1.2 | 消防水 |  |  | 161241.39
1.3 | 喷淋 |  |  | 72225.11
1.4 | 消防炮 |  |  | 228041.69
1.5 | 照明 |  |  | 545334.92
1.6 | 应急照明 |  |  | 62830.77
1.7 | 火灾报警 |  |  | 143731.93
1.8 | 气体灭火系统 |  |  | 100981.79
1.9 | 电气火灾监控系统 |  |  | 1593.64
1.10 | 防火门系统 |  |  | 7766.40
1.11 | 自动跟踪射流灭火系统 |  |  | 106088.99
1.12 | 排风排烟系统 |  |  | 29153.50
1.13 | 其他 |  |  | 104440.44
2 | 措施项目费 |  |  | 12116.23
2.1 | 夜间施工增加费 |  |  | 1682.81
2.2 | 二次搬运费 |  |  | 3365.62
2.3 | 冬雨季施工增加费 |  |  | 2692.50
2.4 | 已完工程及设备保护费 |  |  | 336.56
2.5 | 工程定位复测费 |  |  | 3365.62
2.6 | 临时保护设施费 |  |  | 673.12
2.7 | 赶工措施费
3 | 不可竞争费 |  |  | 69432.84
3.1 | 安全文明施工费 |  |  | 69432.84
3.2 | 环境保护税
4 | 其他项目
4.1 | 暂列金额
4.2 | 专业工程暂估价
4.3 | 计日工
4.4 | 总承包服务费
5 | 税金 |  |  | 162806.83
工程造价=1+2+3+4+5 |  |  |  | 1971771.61
测评合格编号:2021JS-02【新点造价软件V10.0安徽版】

## 5.2 E.1 分部分项工程量清单计价表(所有标题)
E.1 分部分项工程量清单计价表
工程名称：A3厂房安装 | [5 empty] | 标段： |  |  |  |  | 第1页 共26页
序号 | 项目编码 | 项目名称 |  | 项目特征描述 | 计量 单位 |  | 工程量 | 金额（元）
[8 empty] | 综合单价 | 合价 | 其中
[10 empty] | 定额 人工费 |  | 定额 机械费 | 暂估价
| 1 | 给排水 | [6 empty] | 163985.14
1 | 031001001001 | 镀锌钢管 |  | 1．安装部位：给水 2．介质：衬塑钢管 3．规格、压力等级：DN50 4．连接形式：丝接 | m |  | 17.300 | 66.25 | 1146.13 | 308.29 |  | 22.32
2 | 031001001002 | 镀锌钢管 |  | 1．安装部位：给水 2．介质：衬塑钢管 3．规格、压力等级：DN65 4．连接形式：丝接 | m |  | 15.680 | 74.58 | 1169.41 | 294.63 |  | 22.89
3 | 031001006001 | 塑料管 |  | 1．安装部位：给水 2．介质：PP-R 3．规格、压力等级：DN15 4．连接形式：热熔连接 | m |  | 207.080 | 17.21 | 3563.85 | 1509.61 |  | 4.14
4 | 031001006002 | 塑料管 |  | 1．安装部位：给水 2．介质：PP-R 3．规格、压力等级：DN20 4．连接形式：热熔连接 | m |  | 4.640 | 19.84 | 92.06 | 37.63 |  | 0.09
5 | 031001006003 | 塑料管 |  | 1．安装部位：给水 2．介质：PP-R 3．规格、压力等级：DN25 4．连接形式：热熔连接 | m |  | 152.110 | 24.94 | 3793.62 | 1330.96 |  | 3.04
6 | 031001006004 | 塑料管 |  | 1．安装部位：给水 2．介质：PP-R 3．规格、压力等级：DN32 4．连接形式：热熔连接 | m |  | 22.250 | 31.73 | 705.99 | 218.72 |  | 0.45
7 | 031001006005 | 塑料管 |  | 1．安装部位：给水 2．介质：PP-R 3．规格、压力等级：DN40 4．连接形式：热熔连接 | m |  | 47.310 | 39.51 | 1869.22 | 541.70 |  | 1.42
测评合格编号:2021JS-02【新点造价软件V10.0安徽版】
E.1 分部分项工程量清单计价表
工程名称：A3厂房安装 | [5 empty] | 标段： |  |  |  |  | 第2页 共26页
序号 | 项目编码 | 项目名称 |  | 项目特征描述 | 计量 单位 |  | 工程量 | 金额（元）
[8 empty] | 综合单价 | 合价 | 其中
[10 empty] | 定额 人工费 |  | 定额 机械费 | 暂估价
8 | 031001006006 | 塑料管 |  | 1．安装部位：给水 2．介质：PP-R 3．规格、压力等级：DN50 4．连接形式：热熔连接 | m |  | 23.030 | 52.44 | 1207.69 | 287.88 |  | 0.69
9 | 030411001001 | 配管 |  | 1．材质：金属管 | m |  | 3.090 | 30.58 | 94.49 | 47.03
10 | WB030817014001 | 管道消毒冲洗 |  | 1．规格、型号：DN15 | m |  | 207.080 | 0.37 | 76.62 | 53.84
11 | WB030817014002 | 管道消毒冲洗 |  | 1．规格、型号：DN20 | m |  | 4.640 | 0.40 | 1.86 | 1.35
12 | WB030817014003 | 管道消毒冲洗 |  | 1．规格、型号：DN25 | m |  | 152.110 | 0.44 | 66.93 | 47.15
13 | WB030817014004 | 管道消毒冲洗 |  | 1．规格、型号：DN32 | m |  | 22.250 | 0.48 | 10.68 | 7.34
14 | WB030817014005 | 管道消毒冲洗 |  | 1．规格、型号：DN40 | m |  | 47.310 | 0.53 | 25.07 | 16.56
15 | WB030817014006 | 管道消毒冲洗 |  | 1．规格、型号：DN50 | m |  | 40.340 | 0.57 | 22.99 | 14.93
16 | WB030817014007 | 管道消毒冲洗 |  | 1．规格、型号：DN65 | m |  | 15.680 | 0.71 | 11.13 | 6.90
17 | WB031002001001 | 成品管卡安装 |  | 1．型号、规格：DN15 | 个 |  | 101.000 | 2.57 | 259.57 | 84.84
18 | WB031002001002 | 成品管卡安装 |  | 1．型号、规格：DN20 | 个 |  | 2.000 | 3.10 | 6.20 | 1.68
19 | WB031002001003 | 成品管卡安装 |  | 1．型号、规格：DN25 | 个 |  | 74.000 | 3.62 | 267.88 | 62.16
20 | WB031002001004 | 成品管卡安装 |  | 1．型号、规格：DN32 | 个 |  | 11.000 | 4.15 | 45.65 | 9.24
21 | WB031002001005 | 成品管卡安装 |  | 1．型号、规格：DN40 | 个 |  | 23.000 | 4.67 | 107.41 | 19.32
22 | WB031002001006 | 成品管卡安装 |  | 1．型号、规格：DN50 | 个 |  | 53.000 | 5.62 | 297.86 | 59.36
23 | WB031002001007 | 成品管卡安装 |  | 1．型号、规格：DN65 | 个 |  | 16.000 | 6.36 | 101.76 | 20.16
24 | WB031002001008 | 成品管卡安装 |  | 1．型号、规格：DN75 | 个 |  | 35.000 | 7.41 | 259.35 | 44.10
25 | WB031002001009 | 成品管卡安装 |  | 1．型号、规格：DN100 | 个 |  | 225.000 | 10.22 | 2299.50 | 315.00
26 | WB031002001010 | 成品管卡安装 |  | 1．型号、规格：DN150 | 个 |  | 117.000 | 11.67 | 1365.39 | 196.56
27 | 031001006007 | 塑料管 |  | 1．安装部位：排水系统 2．介质：HDPE管(耐热) 3．规格、压力等级：DN50 4．连接形式：橡胶密封圈连接 | m |  | 87.000 | 23.42 | 2037.54 | 742.98
测评合格编号:2021JS-02【新点造价软件V10.0安徽版】
E.1 分部分项工程量清单计价表
工程名称：A3厂房安装 | [5 empty] | 标段： |  |  |  |  | 第3页 共26页
序号 | 项目编码 | 项目名称 |  | 项目特征描述 | 计量 单位 |  | 工程量 | 金额（元）
[8 empty] | 综合单价 | 合价 | 其中
[10 empty] | 定额 人工费 |  | 定额 机械费 | 暂估价
28 | 031001006008 | 塑料管 |  | 1．安装部位：排水系统 2．介质：HDPE管(耐热) 3．规格、压力等级：DN75 4．连接形式：橡胶密封圈连接 | m |  | 71.360 | 35.42 | 2527.57 | 816.36
29 | 031001006009 | 塑料管 |  | 1．安装部位：排水系统 2．介质：HDPE管(耐热) 3．规格、压力等级：DN100 4．连接形式：橡胶密封圈连接 | m |  | 236.880 | 53.86 | 12758.36 | 3032.06 |  | 2.37
30 | 031001006010 | 塑料管 |  | 1．安装部位：雨水系统 2．介质：HDPE 3．规格、压力等级：DN100 4．连接形式：橡胶密封圈连接 | m |  | 153.850 | 53.86 | 8286.36 | 1969.28 |  | 1.54
31 | 031001006011 | 塑料管 |  | 1．安装部位：雨水系统 2．介质：HDPE管（防紫外线型） 3．规格、压力等级：DN100 4．连接形式：橡胶密封圈连接 | m |  | 72.320 | 53.86 | 3895.16 | 925.70 |  | 0.72
32 | 031001006012 | 塑料管 |  | 1．安装部位：雨水系统 2．介质：HDPE 3．规格、压力等级：DN150 4．连接形式：橡胶密封圈连接 | m |  | 240.020 | 69.12 | 16590.18 | 4315.56 |  | 333.63
33 | 031001006013 | 塑料管 |  | 1．安装部位：雨水系统 2．介质：HDPE 3．规格、压力等级：DN200 4．连接形式：橡胶密封圈连接 | m |  | 48.050 | 67.77 | 3256.35 | 435.81
34 | 031001006014 | 塑料管 |  | 1．安装部位：雨水系统 2．介质：HDPE 3．规格、压力等级：DN300 4．连接形式：橡胶密封圈连接 | m |  | 7.950 | 118.63 | 943.11 | 108.20
测评合格编号:2021JS-02【新点造价软件V10.0安徽版】
E.1 分部分项工程量清单计价表
工程名称：A3厂房安装 | [5 empty] | 标段： |  |  |  |  | 第4页 共26页
序号 | 项目编码 | 项目名称 |  | 项目特征描述 | 计量 单位 |  | 工程量 | 金额（元）
[8 empty] | 综合单价 | 合价 | 其中
[10 empty] | 定额 人工费 |  | 定额 机械费 | 暂估价
35 | 031001001003 | 镀锌钢管 |  | 1．安装部位：压力排水 2．介质：镀锌钢管 3．规格、压力等级：DN80 4．连接形式：丝接 | m |  | 3.090 | 73.97 | 228.57 | 60.78 |  | 5.53
36 | 031001001004 | 镀锌钢管 |  | 1．安装部位：压力排水 2．介质：镀锌钢管 3．规格、压力等级：DN100 4．连接形式：法兰连接/焊接 | m |  | 3.300 | 118.17 | 389.96 | 126.92 |  | 26.30
37 | 031001001005 | 镀锌钢管 |  | 1．安装部位：压力排水 2．介质：镀锌钢管 3．规格、压力等级：DN150 4．连接形式：法兰连接/焊接 | m |  | 2.170 | 170.28 | 369.51 | 85.06 |  | 32.25
38 | 031004014001 | 给、排水附（配）件 |  | 1．型号、规格：地漏DN50 | 个（组） |  | 12.000 | 40.44 | 485.28 | 130.20
39 | 031004014002 | 给、排水附（配）件 |  | 1．型号、规格：地漏DN100 | 个（组） |  | 9.000 | 89.39 | 804.51 | 221.22
40 | 031004014003 | 给、排水附（配）件 |  | 1．型号、规格：洗衣机专用地漏DN50 | 个（组） |  | 6.000 | 40.44 | 242.64 | 65.10
41 | 031004014004 | 给、排水附（配）件 |  | 1．型号、规格：清扫口DN100 | 个（组） |  | 12.000 | 15.97 | 191.64 | 76.80
42 | 031004003001 | 洗脸盆 |  | 1．规格、类型：感应式水嘴洗手盆 | 组 |  | 24.000 | 630.01 | 15120.24 | 881.28
43 | 031004008001 | 其他成品卫生器具 |  | 1．规格、类型：污水池 | 组 |  | 6.000 | 357.43 | 2144.58 | 138.00
44 | 031004006001 | 大便器 |  | 1．规格、类型：自闭式蹲式大便器 | 组 |  | 48.000 | 363.89 | 17466.72 | 1680.00
45 | 031004007001 | 小便器 |  | 1．规格、类型：感应式冲洗阀壁挂式小便器 | 组 |  | 30.000 | 479.55 | 14386.50 | 701.10
46 | 031004014005 | 给、排水附（配）件 |  | 1．名称：下水处止水节 | 个（组） |  | 108.000 | 61.40 | 6631.20 | 1382.40
47 | WB031002006001 | 预留孔洞 |  | 1．规格：DN50 | 个 |  | 60.000 | 4.15 | 249.00 | 138.60 |  | 6.00
48 | WB031002006002 | 预留孔洞 |  | 1．规格：DN100 | 个 |  | 48.000 | 6.42 | 308.16 | 152.64 |  | 8.16
测评合格编号:2021JS-02【新点造价软件V10.0安徽版】
E.1 分部分项工程量清单计价表
工程名称：A3厂房安装 | [5 empty] | 标段： |  |  |  |  | 第5页 共26页
序号 | 项目编码 | 项目名称 |  | 项目特征描述 | 计量 单位 |  | 工程量 | 金额（元）
[8 empty] | 综合单价 | 合价 | 其中
[10 empty] | 定额 人工费 |  | 定额 机械费 | 暂估价
49 | 031006012001 | 热水器、开水炉 |  | 1．开水器9kW/380V 2．含控制箱 | 台 |  | 6.000 | 1586.12 | 9516.72 | 339.36
50 | 031004014006 | 给、排水附（配）件 |  | 1．材质：87型雨水斗 2．型号、规格：DN100 | 个（组） |  | 13.000 | 63.29 | 822.77 | 268.97
51 | 031004014007 | 给、排水附（配）件 |  | 1．材质：87型雨水斗 2．型号、规格：DN150 | 个（组） |  | 14.000 | 80.97 | 1133.58 | 316.96
52 | 031003001001 | 螺纹阀门 |  | 1．类型：截止阀 2．材质：全铜 3．规格、压力等级：DN50 | 个 |  | 6.000 | 111.99 | 671.94 | 116.76 |  | 19.32
53 | 031003006001 | 减压器 |  | 1．规格、压力等级：减压阀DN50 2．附件配置：支管减压阀,自带过滤网及压力表接口 | 个 |  | 2.000 | 641.56 | 1283.12 | 38.92 |  | 6.44
54 | 031003003001 | 焊接法兰阀门 |  | 1．类型：闸阀 2．材质：球墨铸铁喷涂环氧树脂 3．规格、压力等级：DN65 4．连接形式：法兰 5．含法兰片 | 个 |  | 4.000 | 394.54 | 1578.16 | 201.04 |  | 55.60
55 | 031003013001 | 水表 |  | 1．型号、规格：远传水表DN50 | 组（个） |  | 2.000 | 211.75 | 423.50 | 57.40 |  | 1.40
56 | 031003001002 | 螺纹阀门 |  | 1．类型：自动排气阀 2．规格、压力等级：DN15 | 个 |  | 2.000 | 54.63 | 109.26 | 17.08 |  | 0.18
57 | 031003001003 | 螺纹阀门 |  | 1．类型：铜球阀 2．规格、压力等级：DN15 | 个 |  | 2.000 | 29.08 | 58.16 | 12.88 |  | 2.18
58 | 030109001001 | 离心泵 |  | 1．名称：消防泵房潜水排污泵 2．规格：JYQ80-50-13.7-1600-5.5,Q=50m3/h,H=13.7m,N=5.5KW/台，一用一备,自带控制箱及自耦装置,超报警水位同时启动 | 台 |  | 2.000 | 3398.88 | 6797.76 | 675.08 |  | 112.78
测评合格编号:2021JS-02【新点造价软件V10.0安徽版】
E.1 分部分项工程量清单计价表
工程名称：A3厂房安装 | [5 empty] | 标段： |  |  |  |  | 第6页 共26页
序号 | 项目编码 | 项目名称 |  | 项目特征描述 | 计量 单位 |  | 工程量 | 金额（元）
[8 empty] | 综合单价 | 合价 | 其中
[10 empty] | 定额 人工费 |  | 定额 机械费 | 暂估价
59 | 030406005001 | 普通交流同步电动机 |  | 1．名称：水泵电动机检查接线 2．容量（kw)：5.5 | 台 |  | 2.000 | 325.86 | 651.72 | 345.52 |  | 17.60
60 | 031003010001 | 软接头（软管） |  | 1．材质：可曲挠橡胶接头 2．规格：DN100 | 个 |  | 2.000 | 183.33 | 366.66 | 73.36
61 | 031003003002 | 焊接法兰阀门 |  | 1．类型：闸阀 2．材质：球墨铸铁喷涂环氧树脂 3．规格、压力等级：DN100 4．连接形式：法兰 5．含法兰片 | 个 |  | 2.000 | 575.07 | 1150.14 | 158.20 |  | 41.04
62 | 031003003003 | 焊接法兰阀门 |  | 1．类型：止回阀 2．材质：球墨铸铁喷涂环氧树脂 3．规格、压力等级：DN100 4．连接形式：法兰 5．含法兰片 | 个 |  | 2.000 | 627.43 | 1254.86 | 158.20 |  | 41.04
63 | WB030901001001 | 管件安装 |  | 1．类型：异径大小头 2．规格、压力等级：DN100 | 个 |  | 2.000 | 228.68 | 457.36 | 35.42 |  | 4.84
64 | 030601002001 | 压力仪表 |  | 1．名称：压力表 | 台（块） |  | 2.000 | 90.71 | 181.42 | 44.80 |  | 1.36
65 | 031002003001 | 套管制作与安装 |  | 1．名称：刚性防水套管 2．规格：DN100 | 个 |  | 6.000 | 345.18 | 2071.08 | 777.84 |  | 282.30
66 | 031002003002 | 套管制作与安装 |  | 1．名称：钢套管 2．规格：DN50 | 个 |  | 2.000 | 33.20 | 66.40 | 19.88 |  | 2.48
67 | 031002003003 | 套管制作与安装 |  | 1．名称：钢套管 2．规格：DN65 | 个 |  | 4.000 | 44.61 | 178.44 | 53.76 |  | 5.16
68 | 031002003004 | 套管制作与安装 |  | 1．名称：钢套管 2．规格：DN100 | 个 |  | 24.000 | 79.34 | 1904.16 | 581.28 |  | 44.64
69 | WB031002006003 | 预留孔洞 |  | 1．规格：DN50 | 个 |  | 2.000 | 4.15 | 8.30 | 4.62 |  | 0.20
70 | WB031002006004 | 预留孔洞 |  | 1．规格：DN65 | 个 |  | 4.000 | 5.06 | 20.24 | 10.96 |  | 0.52
71 | WB031002006005 | 预留孔洞 |  | 1．规格：DN100 | 个 |  | 24.000 | 9.11 | 218.64 | 96.72
72 | 040504001001 | 砌筑检查井 |  | 1．水表井 2．参照05S502-43 | 座 |  | 2.000 | 2439.65 | 4879.30 | 1106.56 |  | 135.94
测评合格编号:2021JS-02【新点造价软件V10.0安徽版】
E.1 分部分项工程量清单计价表
工程名称：A3厂房安装 | [5 empty] | 标段： |  |  |  |  | 第7页 共26页
序号 | 项目编码 | 项目名称 |  | 项目特征描述 | 计量 单位 |  | 工程量 | 金额（元）
[8 empty] | 综合单价 | 合价 | 其中
[10 empty] | 定额 人工费 |  | 定额 机械费 | 暂估价
|  | 分部小计 | [6 empty] | 163985.14
| 2 | 消防水 | [6 empty] | 161241.39
73 | 030901002001 | 消火栓钢管 |  | 1．材质、规格：热浸锌镀锌钢管DN65 2．连接形式：沟槽/法兰连接 | m |  | 429.820 | 57.77 | 24830.70 | 5884.24 |  | 124.65
74 | 030901002002 | 消火栓钢管 |  | 1．材质、规格：热浸锌镀锌钢管DN100 2．连接形式：沟槽/法兰连接 | m |  | 548.130 | 81.59 | 44721.93 | 8896.15 |  | 208.29
75 | 030901002003 | 消火栓钢管 |  | 1．材质、规格：热浸锌镀锌钢管DN150 2．连接形式：沟槽/法兰连接 | m |  | 25.950 | 133.37 | 3460.95 | 522.11 |  | 13.23
76 | 031201001001 | 管道刷油 |  | 1．除锈级别：除锈后刷樟丹防锈漆二道,不保温管道再刷调和面漆二道 | m2/m |  | 311.710 | 15.16 | 4725.52 | 2356.53
77 | WB030901001002 | 管件安装 |  | 1．型号、规格：综合管件（弯头、三通、四通等）DN65 | 个 |  | 68.000 | 55.19 | 3752.92 | 942.48 |  | 123.08
78 | WB030901001003 | 管件安装 |  | 1．型号、规格：综合管件（弯头、三通、四通等）DN100 | 个 |  | 54.000 | 76.53 | 4132.62 | 956.34 |  | 130.68
79 | WB030901001004 | 管件安装 |  | 1．型号、规格：综合管件（弯头、三通、四通等）DN150 | 个 |  | 10.000 | 118.84 | 1188.40 | 300.60 |  | 36.10
80 | 031002001001 | 管道支吊架制作与安装 |  | 1．管架形式：管道支架 2．管道支架除锈后刷樟丹防锈漆二道、灰色调和漆二道。 | kg |  | 1032.040 | 14.25 | 14706.57 | 5160.20 |  | 1795.75
81 | 030901013001 | 灭火器 |  | 1．形式：手提式灭火器 2．规格、型号：MF/ABC4 | 具 |  | 12.000 | 71.96 | 863.52 | 16.80 |  | 0.12
82 | 030901013002 | 灭火器 |  | 1．规格、型号：灭火器箱 | 具 |  | 6.000 | 66.21 | 397.26 | 7.56
测评合格编号:2021JS-02【新点造价软件V10.0安徽版】
E.1 分部分项工程量清单计价表
工程名称：A3厂房安装 | [5 empty] | 标段： |  |  |  |  | 第8页 共26页
序号 | 项目编码 | 项目名称 |  | 项目特征描述 | 计量 单位 |  | 工程量 | 金额（元）
[8 empty] | 综合单价 | 合价 | 其中
[10 empty] | 定额 人工费 |  | 定额 机械费 | 暂估价
83 | 030901010001 | 室内消火栓 |  | 1．安装方式：减压稳压消火栓（带消防软管卷盘 手提式磷酸铵盐干粉灭火器MF/ABC4） 2．型号、规格：DN65 | 套 |  | 32.000 | 969.96 | 31038.72 | 3239.04 |  | 8.96
84 | 030901010002 | 室内消火栓 |  | 1．安装方式：减压稳压消火栓 2．型号、规格：DN65 | 套 |  | 1.000 | 922.24 | 922.24 | 87.50 |  | 0.28
85 | 030901010003 | 室内消火栓 |  | 1．安装方式：试验消火栓 2．型号、规格：DN65 | 套 |  | 1.000 | 478.24 | 478.24 | 87.50 |  | 0.28
86 | 030901013003 | 灭火器 |  | 1．规格、型号：超细干粉灭火剂灭火效能65g/m3 2．FZX-ACT2/1.5-HLK充装复合材料 3．每瓶充装量:2KG/瓶 | 具 |  | 3.000 | 220.85 | 662.55 | 75.60 |  | 0.03
87 | 030901013004 | 灭火器 |  | 1．规格、型号：超细干粉灭火剂灭火效能65g/m3 2．FZX-ACT4/1.5-HLK充装复合材料 3．每瓶充装量:3KG/瓶 | 具 |  | 2.000 | 313.87 | 627.74 | 50.40 |  | 0.02
88 | 031003001004 | 螺纹阀门 |  | 1．类型：自动排气阀 2．规格、压力等级：DN25 | 个 |  | 3.000 | 89.59 | 268.77 | 32.34 |  | 0.48
89 | 031003001005 | 螺纹阀门 |  | 1．类型：铜球阀 2．规格、压力等级：DN25 | 个 |  | 3.000 | 47.00 | 141.00 | 23.94 |  | 4.68
90 | 030601002002 | 压力仪表 |  | 1．名称：压力表 | 台（块） |  | 1.000 | 90.71 | 90.71 | 22.40 |  | 0.68
91 | 031003003004 | 焊接法兰阀门 |  | 1．类型：闸阀 2．材质：球墨铸铁喷涂环氧树脂 3．规格、压力等级：DN65 4．连接形式：法兰接口 | 个 |  | 1.000 | 394.54 | 394.54 | 50.26 |  | 13.90
测评合格编号:2021JS-02【新点造价软件V10.0安徽版】
E.1 分部分项工程量清单计价表
工程名称：A3厂房安装 | [5 empty] | 标段： |  |  |  |  | 第9页 共26页
序号 | 项目编码 | 项目名称 |  | 项目特征描述 | 计量 单位 |  | 工程量 | 金额（元）
[8 empty] | 综合单价 | 合价 | 其中
[10 empty] | 定额 人工费 |  | 定额 机械费 | 暂估价
92 | 031003003005 | 焊接法兰阀门 |  | 1．类型：闸阀 2．材质：球墨铸铁喷涂环氧树脂 3．规格、压力等级：DN150 4．连接形式：法兰接口 | 个 |  | 2.000 | 1067.91 | 2135.82 | 222.60 |  | 125.54
93 | 031003003006 | 焊接法兰阀门 |  | 1．类型：蝶阀 2．材质：球墨铸铁喷涂环氧树脂 3．规格、压力等级：DN65 4．连接形式：法兰接口 | 个 |  | 17.000 | 269.40 | 4579.80 | 854.42 |  | 236.30
94 | 031003003007 | 焊接法兰阀门 |  | 1．类型：蝶阀 2．材质：球墨铸铁喷涂环氧树脂 3．规格、压力等级：DN100 4．连接形式：法兰接口 | 个 |  | 23.000 | 456.82 | 10506.86 | 1819.30 |  | 471.96
95 | 031003003008 | 焊接法兰阀门 |  | 1．类型：软管 2．材质：球墨铸铁喷涂环氧树脂 3．规格、压力等级：DN100 4．连接形式：法兰接口 | 个 |  | 4.000 | 440.54 | 1762.16 | 172.48 |  | 15.76
96 | 031002003005 | 套管制作与安装 |  | 1．名称：刚性防水套管 2．规格：DN65 | 个 |  | 1.000 | 273.87 | 273.87 | 108.22 |  | 40.30
97 | 031002003006 | 套管制作与安装 |  | 1．名称：钢套管 2．规格：DN100 | 个 |  | 10.000 | 79.34 | 793.40 | 242.20 |  | 18.60
98 | 031002003007 | 套管制作与安装 |  | 1．名称：钢套管 2．规格：DN150 | 个 |  | 2.000 | 136.06 | 272.12 | 81.76 |  | 4.50
99 | WB031002006006 | 预留孔洞 |  | 1．规格：DN100 | 个 |  | 10.000 | 9.11 | 91.10 | 40.30
100 | WB031002006007 | 预留孔洞 |  | 1．规格：DN150 | 个 |  | 2.000 | 12.53 | 25.06 | 9.24
101 | 030905002001 | 水灭火系统控制装置调试 |  | 1．系统形式：消火栓灭火系统 | 点 |  | 34.000 | 36.69 | 1247.46 | 690.20 |  | 97.58
102 | 040205001001 | 人（手）孔井 |  | 1．阀门井 | 座 |  | 3.000 | 716.28 | 2148.84 | 300.30
|  | 分部小计 | [6 empty] | 161241.39
| 3 | 喷淋 | [6 empty] | 72225.11
测评合格编号:2021JS-02【新点造价软件V10.0安徽版】
E.1 分部分项工程量清单计价表
工程名称：A3厂房安装 | [5 empty] | 标段： |  |  |  |  | 第10页 共26页
序号 | 项目编码 | 项目名称 |  | 项目特征描述 | 计量 单位 |  | 工程量 | 金额（元）
[8 empty] | 综合单价 | 合价 | 其中
[10 empty] | 定额 人工费 |  | 定额 机械费 | 暂估价
103 | 030901001001 | 水喷淋钢管 |  | 1．材质、规格：热浸锌镀锌钢管DN25 2．连接形式：螺纹/卡压连接 | m |  | 467.640 | 33.23 | 15539.68 | 6126.08 |  | 187.06
104 | 030901001002 | 水喷淋钢管 |  | 1．材质、规格：热浸锌镀锌钢管DN32 2．连接形式：螺纹/卡压连接 | m |  | 66.050 | 41.41 | 2735.13 | 998.02 |  | 31.70
105 | 030901001003 | 水喷淋钢管 |  | 1．材质、规格：热浸锌镀锌钢管DN40 2．连接形式：螺纹/卡压连接 | m |  | 33.520 | 52.73 | 1767.51 | 680.79 |  | 21.79
106 | 030901001004 | 水喷淋钢管 |  | 1．材质、规格：热浸锌镀锌钢管DN65 2．连接形式：沟槽/法兰连接 | m |  | 11.980 | 57.77 | 692.08 | 164.01 |  | 3.47
107 | 030901001005 | 水喷淋钢管 |  | 1．材质、规格：热浸锌镀锌钢管DN80 2．连接形式：沟槽/法兰连接 | m |  | 50.640 | 66.67 | 3376.17 | 764.16 |  | 16.71
108 | 030901001006 | 水喷淋钢管 |  | 1．材质、规格：热浸锌镀锌钢管DN100 2．连接形式：沟槽/法兰连接 | m |  | 123.960 | 81.59 | 10113.90 | 2011.87 |  | 47.10
109 | 030901001007 | 水喷淋钢管 |  | 1．材质、规格：热浸锌镀锌钢管DN150 2．连接形式：沟槽/法兰连接 | m |  | 53.390 | 133.37 | 7120.62 | 1074.21 |  | 27.23
110 | 031001006015 | 塑料管 |  | 1．安装部位：废水系统 2．介质：HDPE管 3．规格、压力等级：DN50 4．连接形式：橡胶密封圈连接 | m |  | 20.260 | 23.42 | 474.49 | 173.02
111 | 031001006016 | 塑料管 |  | 1．安装部位：废水系统 2．介质：HDPE管 3．规格、压力等级：DN75 4．连接形式：橡胶密封圈连接 | m |  | 15.450 | 35.42 | 547.24 | 176.75
测评合格编号:2021JS-02【新点造价软件V10.0安徽版】
E.1 分部分项工程量清单计价表
工程名称：A3厂房安装 | [5 empty] | 标段： |  |  |  |  | 第11页 共26页
序号 | 项目编码 | 项目名称 |  | 项目特征描述 | 计量 单位 |  | 工程量 | 金额（元）
[8 empty] | 综合单价 | 合价 | 其中
[10 empty] | 定额 人工费 |  | 定额 机械费 | 暂估价
112 | 031201001002 | 管道刷油 |  | 1．除锈级别：除锈后刷樟丹防锈漆二道,不保温管道再刷调和面漆二道 | m2/m |  | 159.500 | 15.16 | 2418.02 | 1205.82
113 | WB030901001005 | 管件安装 |  | 1．型号、规格：综合管件（弯头、三通、四通等）DN65 | 个 |  | 6.000 | 55.19 | 331.14 | 83.16 |  | 10.86
114 | WB030901001006 | 管件安装 |  | 1．型号、规格：综合管件（弯头、三通、四通等）DN80 | 个 |  | 21.000 | 59.87 | 1257.27 | 321.30 |  | 45.36
115 | WB030901001007 | 管件安装 |  | 1．型号、规格：综合管件（弯头、三通、四通等）DN100 | 个 |  | 42.000 | 76.53 | 3214.26 | 743.82 |  | 101.64
116 | WB030901001008 | 管件安装 |  | 1．型号、规格：综合管件（弯头、三通、四通等）DN150 | 个 |  | 17.000 | 118.84 | 2020.28 | 511.02 |  | 61.37
117 | 031002001002 | 管道支吊架制作与安装 |  | 1．管架形式：管道支架 2．管道支架除锈后刷樟丹防锈漆二道、灰色调和漆二道。 | kg |  | 290.180 | 14.25 | 4135.07 | 1450.90 |  | 504.91
118 | 030901003001 | 水喷淋（雾）喷头 |  | 1．材质、型号、规格：直立型玻璃洒水喷头ZSTZ15/68 | 个 |  | 168.000 | 21.68 | 3642.24 | 1270.08 |  | 25.20
119 | 030901003002 | 水喷淋（雾）喷头 |  | 1．材质、型号、规格：下垂型玻璃球洒水喷头ZSTZ15/68 | 个 |  | 36.000 | 32.22 | 1159.92 | 367.92 |  | 12.24
120 | 031003001006 | 螺纹阀门 |  | 1．类型：自动排气阀 2．规格、压力等级：DN25 | 个 |  | 1.000 | 89.59 | 89.59 | 10.78 |  | 0.16
121 | 031003001007 | 螺纹阀门 |  | 1．类型：铜球阀 2．规格、压力等级：DN25 | 个 |  | 1.000 | 47.00 | 47.00 | 7.98 |  | 1.56
122 | 031003001008 | 螺纹阀门 |  | 1．类型：闸阀 2．材质：球墨铸铁喷涂环氧树脂 3．规格、压力等级：DN50 | 个 |  | 3.000 | 216.17 | 648.51 | 58.38 |  | 9.66
测评合格编号:2021JS-02【新点造价软件V10.0安徽版】
E.1 分部分项工程量清单计价表
工程名称：A3厂房安装 | [5 empty] | 标段： |  |  |  |  | 第12页 共26页
序号 | 项目编码 | 项目名称 |  | 项目特征描述 | 计量 单位 |  | 工程量 | 金额（元）
[8 empty] | 综合单价 | 合价 | 其中
[10 empty] | 定额 人工费 |  | 定额 机械费 | 暂估价
123 | 031003003009 | 焊接法兰阀门 |  | 1．类型：信号蝶阀 2．材质：球墨铸铁喷涂环氧树脂 3．规格、压力等级：DN150 4．连接形式：法兰接口 | 个 |  | 3.000 | 732.44 | 2197.32 | 333.90 |  | 188.31
124 | 030901006001 | 水流指示器 |  | 1．规格、型号：DN150 | 个 |  | 3.000 | 664.12 | 1992.36 | 301.14 |  | 3.15
125 | 030901004001 | 报警装置 |  | 1．名称：湿式报警阀 2．型号、规格：DN150 | 组 |  | 1.000 | 2243.72 | 2243.72 | 310.80 |  | 1.05
126 | 030904004001 | 消防警铃 |  | 1．名称：警铃 | 个 |  | 1.000 | 113.37 | 113.37 | 28.98 |  | 0.04
127 | 030901007001 | 减压孔板 |  | 1．材质、规格：不锈钢减压孔板DN150 | 个 |  | 1.000 | 301.60 | 301.60 | 48.72 |  | 1.40
128 | 030901008001 | 末端试水装置 |  | 1．规格：DN25 | 组 |  | 2.000 | 319.22 | 638.44 | 144.20 |  | 2.42
129 | 031003001009 | 螺纹阀门 |  | 1．类型：试水阀 2．规格、压力等级：DN25 | 个 |  | 4.000 | 47.00 | 188.00 | 31.92 |  | 6.24
130 | 031003003010 | 焊接法兰阀门 |  | 1．类型：软管 2．材质：球墨铸铁喷涂环氧树脂 3．规格、压力等级：DN100 4．连接形式：法兰接口 | 个 |  | 3.000 | 440.54 | 1321.62 | 129.36 |  | 11.82
131 | 031002003008 | 套管制作与安装 |  | 1．名称：刚性防水套管 2．规格：DN75 | 个 |  | 1.000 | 273.87 | 273.87 | 108.22 |  | 40.30
132 | 031002003009 | 套管制作与安装 |  | 1．名称：钢套管 2．规格：DN50 | 个 |  | 2.000 | 33.20 | 66.40 | 19.88 |  | 2.48
133 | 031002003010 | 套管制作与安装 |  | 1．名称：钢套管 2．规格：DN75 | 个 |  | 2.000 | 63.59 | 127.18 | 35.28 |  | 3.14
134 | 031002003011 | 套管制作与安装 |  | 1．名称：钢套管 2．规格：DN150 | 个 |  | 3.000 | 136.06 | 408.18 | 122.64 |  | 6.75
135 | WB031002006008 | 预留孔洞 |  | 1．规格：DN50 | 个 |  | 2.000 | 4.15 | 8.30 | 4.62 |  | 0.20
136 | WB031002006009 | 预留孔洞 |  | 1．规格：DN75 | 个 |  | 2.000 | 5.40 | 10.80 | 5.90 |  | 0.28
137 | WB031002006010 | 预留孔洞 |  | 1．规格：DN150 | 个 |  | 3.000 | 12.53 | 37.59 | 13.86
138 | 030905002002 | 水灭火系统控制装置调试 |  | 1．系统形式：自动喷水灭火系统 | 点 |  | 3.000 | 83.32 | 249.96 | 134.40 |  | 26.55
测评合格编号:2021JS-02【新点造价软件V10.0安徽版】
E.1 分部分项工程量清单计价表
工程名称：A3厂房安装 | [5 empty] | 标段： |  |  |  |  | 第13页 共26页
序号 | 项目编码 | 项目名称 |  | 项目特征描述 | 计量 单位 |  | 工程量 | 金额（元）
[8 empty] | 综合单价 | 合价 | 其中
[10 empty] | 定额 人工费 |  | 定额 机械费 | 暂估价
139 | 040205001002 | 人（手）孔井 |  | 1．阀门井 | 座 |  | 1.000 | 716.28 | 716.28 | 100.10
|  | 分部小计 | [6 empty] | 72225.11
| 4 | 消防炮 | [6 empty] | 228041.69
140 | 030901002004 | 消火栓钢管 |  | 1．材质、规格：热浸锌镀锌钢管DN50 2．连接形式：螺纹/卡压连接 | m |  | 151.500 | 60.45 | 9158.18 | 3119.39 |  | 77.27
141 | 030901002005 | 消火栓钢管 |  | 1．材质、规格：热浸锌镀锌钢管DN100 2．连接形式：沟槽/法兰连接 | m |  | 664.320 | 81.59 | 54201.87 | 10781.91 |  | 252.44
142 | 030901002006 | 消火栓钢管 |  | 1．材质、规格：热浸锌镀锌钢管DN150 2．连接形式：沟槽/法兰连接 | m |  | 36.750 | 133.37 | 4901.35 | 739.41 |  | 18.74
143 | 031001006017 | 塑料管 |  | 1．安装部位：废水系统 2．介质：HDPE管 3．规格、压力等级：DN75 4．连接形式：橡胶密封圈连接 | m |  | 12.360 | 35.42 | 437.79 | 141.40
144 | 031201001003 | 管道刷油 |  | 1．除锈级别：除锈后刷樟丹防锈漆二道,不保温管道再刷调和面漆二道 | m2/m |  | 288.440 | 15.16 | 4372.75 | 2180.61
145 | WB030901001009 | 管件安装 |  | 1．型号、规格：综合管件（弯头、三通、四通等）DN100 | 个 |  | 26.000 | 76.53 | 1989.78 | 460.46 |  | 62.92
146 | WB030901001010 | 管件安装 |  | 1．型号、规格：综合管件（弯头、三通、四通等）DN150 | 个 |  | 13.000 | 118.84 | 1544.92 | 390.78 |  | 46.93
147 | 031002001003 | 管道支吊架制作与安装 |  | 1．管架形式：管道支架 2．管道支架除锈后刷樟丹防锈漆二道、灰色调和漆二道。 | kg |  | 812.230 | 14.25 | 11574.28 | 4061.15 |  | 1413.28
148 | 030901014001 | 消防水炮 |  | 1．水炮类型：喷射型自动射流灭火装置 | 台 |  | 24.000 | 4179.28 | 100302.72 | 1478.40 |  | 353.28
149 | 031003001010 | 螺纹阀门 |  | 1．类型：灭火装置专用电磁阀 2．规格、压力等级：DN50 | 个 |  | 24.000 | 530.86 | 12740.64 | 500.64 |  | 24.48
测评合格编号:2021JS-02【新点造价软件V10.0安徽版】
E.1 分部分项工程量清单计价表
工程名称：A3厂房安装 | [5 empty] | 标段： |  |  |  |  | 第14页 共26页
序号 | 项目编码 | 项目名称 |  | 项目特征描述 | 计量 单位 |  | 工程量 | 金额（元）
[8 empty] | 综合单价 | 合价 | 其中
[10 empty] | 定额 人工费 |  | 定额 机械费 | 暂估价
150 | 031003001011 | 螺纹阀门 |  | 1．类型：信号蝶阀 2．规格、压力等级：DN50 | 个 |  | 24.000 | 158.62 | 3806.88 | 467.04 |  | 77.28
151 | 031003003011 | 焊接法兰阀门 |  | 1．类型：信号蝶阀 2．规格、压力等级：DN100 | 个 |  | 10.000 | 307.94 | 3079.40 | 431.20 |  | 39.40
152 | 030901006002 | 水流指示器 |  | 1．规格、型号：DN50 | 个 |  | 24.000 | 334.99 | 8039.76 | 1088.64 |  | 11.28
153 | 031003001012 | 螺纹阀门 |  | 1．类型：自动排气阀 2．规格、压力等级：DN25 | 个 |  | 2.000 | 89.59 | 179.18 | 21.56 |  | 0.32
154 | 031003001013 | 螺纹阀门 |  | 1．类型：铜球阀 2．规格、压力等级：DN25 | 个 |  | 2.000 | 47.00 | 94.00 | 15.96 |  | 3.12
155 | 031003001014 | 螺纹阀门 |  | 1．类型：模拟末端试水装置 2．规格、压力等级：DN50 | 个 |  | 1.000 | 205.83 | 205.83 | 19.46 |  | 3.22
156 | 031003003012 | 焊接法兰阀门 |  | 1．类型：闸阀 2．材质：球墨铸铁喷涂环氧树脂 3．规格、压力等级：DN150 4．连接形式：法兰接口 | 个 |  | 2.000 | 1067.91 | 2135.82 | 222.60 |  | 125.54
157 | 031002003012 | 套管制作与安装 |  | 1．名称：钢套管 2．规格：DN150 | 个 |  | 2.000 | 136.06 | 272.12 | 81.76 |  | 4.50
158 | WB031002006011 | 预留孔洞 |  | 1．规格：DN150 | 个 |  | 2.000 | 12.53 | 25.06 | 9.24
159 | 030905002003 | 水灭火系统控制装置调试 |  | 1．系统形式：消防水炮控制装置调试 | 点 |  | 24.000 | 314.45 | 7546.80 | 4996.32 |  | 212.40
160 | 040205001003 | 人（手）孔井 |  | 1．阀门井 | 座 |  | 2.000 | 716.28 | 1432.56 | 200.20
|  | 分部小计 | [6 empty] | 228041.69
| 5 | 照明 | [6 empty] | 545334.92
161 | 030404017001 | 配电箱 |  | 1．名称：配电箱AL1~AL2 2．安装方式：箱体下口距地1.4米明装(有明显标识) | 台 |  | 2.000 | 2663.49 | 5326.98 | 192.64
测评合格编号:2021JS-02【新点造价软件V10.0安徽版】
E.1 分部分项工程量清单计价表
工程名称：A3厂房安装 | [5 empty] | 标段： |  |  |  |  | 第15页 共26页
序号 | 项目编码 | 项目名称 |  | 项目特征描述 | 计量 单位 |  | 工程量 | 金额（元）
[8 empty] | 综合单价 | 合价 | 其中
[10 empty] | 定额 人工费 |  | 定额 机械费 | 暂估价
162 | 030404017002 | 配电箱 |  | 1．名称：配电箱AL1-1、AL1-2、AL2-1、AL2-2 2．安装方式：箱体下口距地1.4米明装(有明显标识) | 台 |  | 6.000 | 3663.49 | 21980.94 | 577.92
163 | 030404017003 | 配电箱 |  | 1．名称：配电箱AT 2．安装方式：箱体下口距地1.4米明装(有明显标识) | 台 |  | 1.000 | 2163.49 | 2163.49 | 96.32
164 | 030404017004 | 配电箱 |  | 1．名称：配电箱BT 2．安装方式：箱体下口距地1.4米明装(有明显标识) | 台 |  | 1.000 | 1163.49 | 1163.49 | 96.32
165 | 030404017005 | 配电箱 |  | 1．名称：配电箱AP-A 2．安装方式：箱体下口距地1.2米明装(有明显标识) | 台 |  | 1.000 | 5163.49 | 5163.49 | 96.32
166 | 030404017006 | 配电箱 |  | 1．名称：配电箱AP-B 2．安装方式：箱体下口距地1.2米明装(有明显标识) | 台 |  | 1.000 | 2163.49 | 2163.49 | 96.32
167 | 030404017007 | 配电箱 |  | 1．名称：配电箱AP-QW（仅计算安装费） 2．安装方式：箱体下口距地1.2米明装(有明显标识) | 台 |  | 1.000 | 163.49 | 163.49 | 96.32
168 | 030404017008 | 配电箱 |  | 1．名称：配电箱AP-SGH 2．安装方式：箱体下口距地1.4米明装(有明显标识) | 台 |  | 1.000 | 963.49 | 963.49 | 96.32
169 | 030404017009 | 配电箱 |  | 1．名称：配电箱BL1~3 2．安装方式：箱体下口距地1.4米明装(有明显标识) | 台 |  | 3.000 | 963.49 | 2890.47 | 288.96
测评合格编号:2021JS-02【新点造价软件V10.0安徽版】
E.1 分部分项工程量清单计价表
工程名称：A3厂房安装 | [5 empty] | 标段： |  |  |  |  | 第16页 共26页
序号 | 项目编码 | 项目名称 |  | 项目特征描述 | 计量 单位 |  | 工程量 | 金额（元）
[8 empty] | 综合单价 | 合价 | 其中
[10 empty] | 定额 人工费 |  | 定额 机械费 | 暂估价
170 | 030404017010 | 配电箱 |  | 1．名称：配电箱BL-LH 2．安装方式：箱体下口距地1.4米明装(有明显标识) | 台 |  | 1.000 | 2163.49 | 2163.49 | 96.32
171 | 030404017011 | 配电箱 |  | 1．名称：就地控制按钮 2．安装方式：箱体下口距地1.4米 | 台 |  | 22.000 | 390.60 | 8593.20 | 1099.56
172 | 030404017012 | 配电箱 |  | 1．名称：普通卷帘门控制器 2．安装方式：箱体下口距地1.6米明装(有明显标识) | 台 |  | 10.000 | 663.49 | 6634.90 | 963.20
173 | WB030413002001 | 端子外部接线 |  | 1．名称：无端子外部接线(mm2) ≤2.5 | 个 |  | 188.000 | 3.36 | 631.68 | 157.92
174 | WB030413002002 | 端子外部接线 |  | 1．名称：无端子外部接线(mm2) ≤4 | 个 |  | 39.000 | 3.94 | 153.66 | 49.14
175 | WB030413002003 | 端子外部接线 |  | 1．名称：无端子外部接线(mm2) ≤6 | 个 |  | 6.000 | 3.94 | 23.64 | 7.56
176 | 030411003001 | 桥架 |  | 1．名称：桥架 2．型号：150*100 | m |  | 456.220 | 81.28 | 37081.56 | 5908.05 |  | 497.28
177 | 030413001001 | 铁构件 |  | 1．名称：电缆桥架支撑架 制作与安装 | t |  | 0.890 | 12097.64 | 10766.90 | 4255.96 |  | 605.35
178 | 030412001001 | 普通灯具 |  | 1．名称：人体感应吸顶灯 | 套 |  | 14.000 | 92.34 | 1292.76 | 135.24
179 | 030412001002 | 普通灯具 |  | 1．名称：壁灯(带防护罩) | 套 |  | 9.000 | 65.02 | 585.18 | 81.90
180 | 030412002001 | 工厂灯 |  | 1．名称：LED工矿灯（广照型） | 套 |  | 316.000 | 400.39 | 126523.24 | 3008.32
181 | 030404034001 | 照明开关 |  | 1．名称：智能照明控制面板 | 个 |  | 6.000 | 210.44 | 1262.64 | 23.52
182 | 030404034002 | 照明开关 |  | 1．名称：带荧光指示单联宽版翘板开关 | 个 |  | 9.000 | 9.14 | 82.26 | 35.28
183 | 030412005001 | 荧光灯 |  | 1．名称：单管荧光灯T5 2．型号：1*36W | 套 |  | 14.000 | 45.27 | 633.78 | 137.20
184 | 030404034003 | 照明开关 |  | 1．名称：带荧光指示四联宽版翘板开关 | 个 |  | 2.000 | 18.84 | 37.68 | 9.80
185 | 030404035001 | 插座 |  | 1．名称：单相二三孔安全插座 | 个 |  | 5.000 | 11.64 | 58.20 | 23.80
186 | 030411006001 | 接线盒 |  | 1．名称： 开关(插座)盒 2．材质：钢质 | 个 |  | 22.000 | 6.18 | 135.96 | 52.36
测评合格编号:2021JS-02【新点造价软件V10.0安徽版】
E.1 分部分项工程量清单计价表
工程名称：A3厂房安装 | [5 empty] | 标段： |  |  |  |  | 第17页 共26页
序号 | 项目编码 | 项目名称 |  | 项目特征描述 | 计量 单位 |  | 工程量 | 金额（元）
[8 empty] | 综合单价 | 合价 | 其中
[10 empty] | 定额 人工费 |  | 定额 机械费 | 暂估价
187 | 030411006002 | 接线盒 |  | 1．名称：接线盒 2．材质：钢质 | 个 |  | 353.000 | 6.84 | 2414.52 | 790.72
188 | 030411001002 | 配管 |  | 1．材质：SC（热镀锌） 2．规格：20 | m |  | 5005.320 | 15.18 | 75980.76 | 18970.16
189 | 030411001003 | 配管 |  | 1．材质：SC 2．规格：20 | m |  | 20.130 | 13.90 | 279.81 | 76.29
190 | 030411001004 | 配管 |  | 1．材质：SC 2．规格：65 | m |  | 18.790 | 50.35 | 946.08 | 190.15 |  | 3.76
191 | 030411001005 | 配管 |  | 1．材质：SC 2．规格：200 | m |  | 15.540 | 178.95 | 2780.88 | 441.18 |  | 10.88
192 | 030411001006 | 配管 |  | 1．材质：JDG 2．规格：20 | m |  | 2818.310 | 12.28 | 34608.85 | 11442.34
193 | 030411001007 | 配管 |  | 1．材质：JDG 2．规格：25 | m |  | 532.060 | 16.40 | 8725.78 | 3022.10
194 | 030411001008 | 配管 |  | 1．材质：JDG 2．规格：32 | m |  | 12.490 | 18.71 | 233.69 | 73.82
195 | 030411001009 | 配管 |  | 1．材质：JDG 2．规格：40 | m |  | 34.580 | 22.03 | 761.80 | 234.45
196 | 030411001010 | 配管 |  | 1．材质：JDG 2．规格：50 | m |  | 29.370 | 28.38 | 833.52 | 215.58
197 | 030411004001 | 配线 |  | 1．名称：WDZ-BYJ2.5 | m |  | 5754.390 | 3.53 | 20313.00 | 3280.00
198 | 030411004002 | 配线 |  | 1．名称：WDZN-BYJ2.5 | m |  | 560.900 | 3.53 | 1979.98 | 319.71
199 | 030411004003 | 配线 |  | 1．名称：WDZ-BYJ4 | m |  | 2117.300 | 4.43 | 9379.64 | 825.75
200 | 030411004004 | 配线 |  | 1．名称：WDZN-BYJ4.0 | m |  | 1400.620 | 4.43 | 6204.75 | 546.24
201 | 030411004005 | 配线 |  | 1．名称：WDZN-BYJ6.0 | m |  | 1163.940 | 6.32 | 7356.10 | 453.94
202 | 030411004006 | 配线 |  | 1．名称：WDZN-RYJS-2X2.5 | m |  | 4948.550 | 6.56 | 32462.49 | 2820.67
203 | 030411004007 | 配线 |  | 1．名称：WDZ-RYSP-2*1.5 | m |  | 56.580 | 5.85 | 330.99 | 27.72
204 | 030411004008 | 配线 |  | 1．名称：WDZ-RYSP-4*1.0 | m |  | 37.690 | 5.93 | 223.50 | 21.48
205 | 030411004009 | 配线 |  | 1．名称：WDZ-RYJS-4X1.5 | m |  | 92.700 | 8.35 | 774.05 | 62.11
206 | 030411004010 | 配线 |  | 1．名称：WDZN-RYS-4*1.5 | m |  | 13.610 | 8.35 | 113.64 | 9.12
207 | 030408001001 | 电力电缆 |  | 1．名称：WDZ-YHS-3*2.5+E2.5 | m |  | 18.970 | 19.67 | 373.14 | 31.11 |  | 16.88
208 | 030408001002 | 电力电缆 |  | 1．名称：WDZ-YHS-5*1.5 | m |  | 9.680 | 18.33 | 177.43 | 18.20 |  | 9.87
209 | 030408001003 | 电力电缆 |  | 1．名称：WDZN-YJY-3*2.5+E2.5 | m |  | 9.900 | 14.10 | 139.59 | 16.24 |  | 8.81
210 | 030408001004 | 电力电缆 |  | 1．名称：WDZ-YJY-3*2.5+E2.5 | m |  | 15.450 | 14.10 | 217.85 | 25.34 |  | 13.75
211 | 030408001005 | 电力电缆 |  | 1．名称：WDZ-YJY-4*50+1*25 | m |  | 11.640 | 193.45 | 2251.76 | 49.82 |  | 11.87
测评合格编号:2021JS-02【新点造价软件V10.0安徽版】
E.1 分部分项工程量清单计价表
工程名称：A3厂房安装 | [5 empty] | 标段： |  |  |  |  | 第18页 共26页
序号 | 项目编码 | 项目名称 |  | 项目特征描述 | 计量 单位 |  | 工程量 | 金额（元）
[8 empty] | 综合单价 | 合价 | 其中
[10 empty] | 定额 人工费 |  | 定额 机械费 | 暂估价
212 | 030408001006 | 电力电缆 |  | 1．名称：WDZ-YJY-4*70+1*35 | m |  | 92.530 | 266.29 | 24639.81 | 487.63 |  | 94.38
213 | 030408001007 | 电力电缆 |  | 1．名称：WDZ-YJY-5*2.5 | m |  | 415.620 | 17.99 | 7477.00 | 781.37 |  | 423.93
214 | 030408001008 | 电力电缆 |  | 1．名称：WDZN-YJY-5*2.5 | m |  | 22.880 | 17.59 | 402.46 | 43.01 |  | 23.34
215 | 030408001009 | 电力电缆 |  | 1．名称：WDZN-BTLY-5*4 | m |  | 33.270 | 44.64 | 1485.17 | 75.19 |  | 40.92
216 | 030408001010 | 电力电缆 |  | 1．名称：WDZN-BTLY-5*10 | m |  | 19.880 | 73.45 | 1460.19 | 44.93 |  | 24.45
217 | 030408001011 | 电力电缆 |  | 1．名称：WDZ-YJY-5*16 | m |  | 177.000 | 71.51 | 12657.27 | 433.65 |  | 180.54
218 | 030408001012 | 电力电缆 |  | 1．名称：WDZ-YJY-5*10 | m |  | 447.450 | 49.61 | 22197.99 | 841.21 |  | 456.40
219 | 030408001013 | 电力电缆 |  | 1．名称：WDZ-YJY-5*6 | m |  | 41.660 | 32.31 | 1346.03 | 78.32 |  | 42.49
220 | 030408006001 | 电力电缆头 |  | 1．名称：10mm2以内 | 个 |  | 54.000 | 58.30 | 3148.20 | 771.12
221 | 030408006002 | 电力电缆头 |  | 1．名称：16mm2以内 | 个 |  | 6.000 | 72.22 | 433.32 | 120.96
222 | 030408006003 | 电力电缆头 |  | 1．名称：50mm2以内 | 个 |  | 2.000 | 120.52 | 241.04 | 81.20
223 | 030408006004 | 电力电缆头 |  | 1．名称：70mm2以内 | 个 |  | 2.000 | 134.35 | 268.70 | 94.64
224 | 030409003001 | 避雷引下线 |  | 1．安装形式：利用建筑结构钢筋引下 | m |  | 442.300 | 11.07 | 4896.26 | 1548.05 |  | 1494.97
225 | 030409001001 | 接地极 |  | 1．材质：铜包钢角钢 2．规格：L50*50*5 | 块 |  | 4.000 | 191.15 | 764.60 | 457.52 |  | 32.12
226 | 030409001002 | 接地极 |  | 1．材质：钢板 2．规格：150*150*6 | 块 |  | 4.000 | 191.15 | 764.60 | 457.52 |  | 32.12
227 | 030409004001 | 均压环 |  | 1．安装形式：利用结构基础底梁主钢筋焊通 | m |  | 945.650 | 4.52 | 4274.34 | 1721.08 |  | 870.00
228 | 030409002001 | 接地母线 |  | 1．材质：热镀锌扁钢 2．规格：-40*4 | m |  | 13.400 | 15.59 | 208.91 | 78.79 |  | 7.64
229 | 030409005001 | 避雷网 |  | 1．材质：镀锌圆钢10 | m |  | 210.980 | 19.62 | 4139.43 | 1595.01 |  | 301.70
230 | 030409005002 | 避雷网 |  | 1．材质：热镀锌扁钢 2．规格：40*4 | m |  | 142.100 | 14.23 | 2022.08 | 636.61 |  | 98.05
231 | WB030409002001 | 柱主筋与圈梁钢筋焊接 |  | 1．焊接要求：避雷网安装 柱主筋与圈梁 钢筋焊接 | 处 |  | 66.000 | 33.03 | 2179.98 | 1044.12 |  | 340.56
232 | 030409008001 | 等电位端子箱、测试板 |  | 1．名称：总等电位端子箱 | 台（块） |  | 3.000 | 51.42 | 154.26 | 15.96
测评合格编号:2021JS-02【新点造价软件V10.0安徽版】
E.1 分部分项工程量清单计价表
工程名称：A3厂房安装 | [5 empty] | 标段： |  |  |  |  | 第19页 共26页
序号 | 项目编码 | 项目名称 |  | 项目特征描述 | 计量 单位 |  | 工程量 | 金额（元）
[8 empty] | 综合单价 | 合价 | 其中
[10 empty] | 定额 人工费 |  | 定额 机械费 | 暂估价
233 | 030409008002 | 等电位端子箱、测试板 |  | 1．名称：辅助等电位端子箱 | 台（块） |  | 20.000 | 18.92 | 378.40 | 106.40
234 | WB030409001001 | 断接卡子制作、安装 |  | 1．名称：电阻测试点 | 套 |  | 4.000 | 22.86 | 91.44 | 61.60 |  | 0.04
235 | 030414011001 | 接地装置 |  | 1．名称：接地系统测试 接地网 | 系统/组 |  | 1.000 | 663.79 | 663.79 | 450.10 |  | 14.09
236 | 030414011002 | 接地装置 |  | 1．名称：接地系统测试 独立接地装置 | 系统/组 |  | 1.000 | 266.71 | 266.71 | 180.04 |  | 5.63
237 | 030414002001 | 送配电装置系统 |  | 1．电压等级（KV)：1 | 系统 |  | 1.000 | 269.28 | 269.28 | 158.62 |  | 41.09
|  | 分部小计 | [6 empty] | 545334.92
| 6 | 应急照明 | [6 empty] | 62830.77
238 | WB030904013001 | 智能照明灯/指示 |  | 1．名称：安全出口标志灯(小型) | 套 |  | 10.000 | 107.11 | 1071.10 | 215.60
239 | WB030904013002 | 智能照明灯/指示 |  | 1．名称：安全出口标志灯(中型) | 套 |  | 2.000 | 107.11 | 214.22 | 43.12
240 | WB030904013003 | 智能照明灯/指示 |  | 1．名称：单向单面多复合信息标志灯(小型) | 套 |  | 6.000 | 107.11 | 642.66 | 129.36
241 | WB030904013004 | 智能照明灯/指示 |  | 1．名称：单向疏散指示标志灯(小型) | 套 |  | 134.000 | 107.11 | 14352.74 | 2889.04
242 | WB030904013005 | 智能照明灯/指示 |  | 1．名称：单向双面多复合信息标志灯(小型) | 套 |  | 8.000 | 107.11 | 856.88 | 172.48
243 | WB030904013006 | 智能照明灯/指示 |  | 1．名称：楼层标志灯(小型) | 套 |  | 7.000 | 107.11 | 749.77 | 150.92
244 | WB030904013007 | 智能照明灯/指示 |  | 1．名称：疏散出口标志灯(小型) | 套 |  | 5.000 | 107.11 | 535.55 | 107.80
245 | WB030904013008 | 智能照明灯/指示 |  | 1．名称：双向疏散指示标志灯(小型) | 套 |  | 3.000 | 107.11 | 321.33 | 64.68
246 | WB030904013009 | 智能照明灯/指示 |  | 1．名称：消防应急照明灯 | 套 |  | 166.000 | 140.25 | 23281.50 | 3578.96
247 | WB030904013010 | 智能照明灯/指示 |  | 1．名称：室外应急照明灯防护等级IP67 | 套 |  | 15.000 | 140.25 | 2103.75 | 323.40
248 | WB030904012001 | A型应急照明集中 |  | 1．名称：ALE1、ALE2箱 2．安装方式：箱体下口距地1.3米明装(有明显消防标识) | 台 |  | 2.000 | 2387.36 | 4774.72 | 513.80 |  | 7.72
测评合格编号:2021JS-02【新点造价软件V10.0安徽版】
E.1 分部分项工程量清单计价表
工程名称：A3厂房安装 | [5 empty] | 标段： |  |  |  |  | 第20页 共26页
序号 | 项目编码 | 项目名称 |  | 项目特征描述 | 计量 单位 |  | 工程量 | 金额（元）
[8 empty] | 综合单价 | 合价 | 其中
[10 empty] | 定额 人工费 |  | 定额 机械费 | 暂估价
249 | WB030904012002 | A型应急照明集中 |  | 1．名称：BLE1箱 2．安装方式：箱体下口距地1.3米明装(有明显消防标识) | 台 |  | 1.000 | 1387.36 | 1387.36 | 256.90 |  | 3.86
250 | WB030904012003 | A型应急照明集中 |  | 1．名称：BLE2、BLE3箱 2．安装方式：箱体下口距地1.3米明装(有明显消防标识) | 台 |  | 2.000 | 1387.36 | 2774.72 | 513.80 |  | 7.72
251 | 030411006003 | 接线盒 |  | 1．名称：接线盒 2．材质：钢质 | 个 |  | 356.000 | 6.84 | 2435.04 | 797.44
252 | 030411001011 | 配管 |  | 1．材质：JDG 2．规格：20 | m |  | 58.220 | 12.28 | 714.94 | 236.37
253 | 030411004011 | 配线 |  | 1．名称：WDZN-RYJSP-2*1.5 | m |  | 149.600 | 5.85 | 875.16 | 73.30
254 | 030905001001 | 自动报警系统装置调试 |  | 1．点数：500点以内 | 系统 |  | 1.000 | 5739.33 | 5739.33 | 3944.78 |  | 150.64
|  | 分部小计 | [6 empty] | 62830.77
| 7 | 火灾报警 | [6 empty] | 143731.93
255 | 030904003001 | 按钮 |  | 1．名称：带电话插孔报警按钮 | 个 |  | 14.000 | 79.97 | 1119.58 | 307.72 |  | 0.56
256 | 030904008001 | 模块（模块箱） |  | 1．名称：短路隔离器 | 个（台） |  | 8.000 | 117.46 | 939.68 | 297.92 |  | 6.48
257 | 030904001001 | 点型探测器 |  | 1．名称：感温探测器 | 个 |  | 1.000 | 101.80 | 101.80 | 34.58 |  | 0.16
258 | 030904001002 | 点型探测器 |  | 1．名称：感烟探测器 | 个 |  | 39.000 | 101.57 | 3961.23 | 1348.62 |  | 6.24
259 | 030904006001 | 消防报警电话插孔（电话） |  | 1．名称：固定电话消防分机 | 个（部） |  | 1.000 | 122.56 | 122.56 | 14.98 |  | 0.04
260 | WB030904002001 | 重复显示屏 |  | 1．规格：火灾显示盘 | 台 |  | 4.000 | 594.25 | 2377.00 | 369.60 |  | 16.28
261 | 030904008002 | 模块（模块箱） |  | 1．名称：模块箱 | 个（台） |  | 4.000 | 116.91 | 467.64 | 100.80
262 | 030904005001 | 声光报警器 |  | 1．名称：声光警报器 | 个 |  | 37.000 | 108.20 | 4003.40 | 1072.26
263 | 030904008003 | 模块（模块箱） |  | 1．名称：输入模块 | 个（台） |  | 7.000 | 117.13 | 819.91 | 325.36 |  | 5.67
264 | 030904008004 | 模块（模块箱） |  | 1．名称：输出模块 | 个（台） |  | 37.000 | 117.13 | 4333.81 | 1719.76 |  | 29.97
测评合格编号:2021JS-02【新点造价软件V10.0安徽版】
E.1 分部分项工程量清单计价表
工程名称：A3厂房安装 | [5 empty] | 标段： |  |  |  |  | 第21页 共26页
序号 | 项目编码 | 项目名称 |  | 项目特征描述 | 计量 单位 |  | 工程量 | 金额（元）
[8 empty] | 综合单价 | 合价 | 其中
[10 empty] | 定额 人工费 |  | 定额 机械费 | 暂估价
265 | 030904008005 | 模块（模块箱） |  | 1．名称：输入/输出模块 | 个（台） |  | 11.000 | 117.80 | 1295.80 | 511.28 |  | 8.91
266 | 030904001003 | 点型探测器 |  | 1．名称：线型光束感烟火灾探测器 | 对 |  | 12.000 | 397.27 | 4767.24 | 1967.28 |  | 33.60
267 | 030904007001 | 消防广播（扬声器） |  | 1．名称：消防广播扬声器 2．功率：3W | 个 |  | 39.000 | 92.10 | 3591.90 | 1146.60 |  | 1.56
268 | 030904003002 | 按钮 |  | 1．名称：消火栓按钮 | 个 |  | 34.000 | 70.04 | 2381.36 | 690.20 |  | 1.36
269 | 030411006004 | 接线盒 |  | 1．名称：接线盒 2．材质：钢质 | 个 |  | 147.000 | 6.84 | 1005.48 | 329.28
270 | 030904008006 | 模块（模块箱） |  | 消防接线端子箱 | 个（台） |  | 4.000 | 184.78 | 739.12 | 112.56
271 | 030411003002 | 桥架 |  | 1．名称：桥架 2．型号：100*100 | m |  | 21.580 | 51.25 | 1105.98 | 167.68 |  | 12.73
272 | 030411001012 | 配管 |  | 1．材质：SC 2．规格：50 | m |  | 83.800 | 37.67 | 3156.75 | 695.54 |  | 7.54
273 | 030411001013 | 配管 |  | 1．材质：SC 2．规格：25 | m |  | 23.910 | 18.41 | 440.18 | 108.07
274 | 030411001014 | 配管 |  | 1．材质：JDG 2．规格：20 | m |  | 2855.650 | 12.28 | 35067.38 | 11593.94
275 | 030411001015 | 配管 |  | 1．材质：JDG 2．规格：25 | m |  | 1603.570 | 16.40 | 26298.55 | 9108.28
276 | 030411004012 | 配线 |  | 1．名称：WDZN-RYS-2*1.5 | m |  | 3304.210 | 4.56 | 15067.20 | 1619.06
277 | 030411004013 | 配线 |  | 1．名称：WDZN-RYS-4*1.5 | m |  | 884.420 | 8.35 | 7384.91 | 592.56
278 | 030411004014 | 配线 |  | 1．名称：WDZN-RYS-2*2.5 | m |  | 1887.220 | 6.20 | 11700.76 | 1075.72
279 | 030408002001 | 控制电缆 |  | 1．名称：WDZN-KYJY-2*2.5 | m |  | 35.950 | 10.64 | 382.51 | 65.07
280 | 030408002002 | 控制电缆 |  | 1．名称：WDZN-KYJY-2*4.0 | m |  | 36.380 | 13.52 | 491.86 | 65.85
281 | 030408002003 | 控制电缆 |  | 1．名称：WDZN-KYJY-4*1.5 | m |  | 113.030 | 11.26 | 1272.72 | 204.58
282 | 030408002004 | 控制电缆 |  | 1．名称：WDZN-KYJY-4*2.5 | m |  | 35.950 | 16.22 | 583.11 | 65.07
283 | 030408002005 | 控制电缆 |  | 1．名称：WDZN-KYJY-7*1.5 | m |  | 5.100 | 19.66 | 100.27 | 10.15 |  | 6.07
284 | 030408007001 | 控制电缆头 |  | 1．型号：6mm2以内 | 个 |  | 20.000 | 58.58 | 1171.60 | 403.20
285 | 030408007002 | 控制电缆头 |  | 1．型号：14mm2以内 | 个 |  | 2.000 | 93.32 | 186.64 | 65.24
286 | 030905001002 | 自动报警系统装置调试 |  | 1．点数：256点以内 | 系统 |  | 1.000 | 7294.00 | 7294.00 | 5001.64 |  | 189.70
|  | 分部小计 | [6 empty] | 143731.93
测评合格编号:2021JS-02【新点造价软件V10.0安徽版】
E.1 分部分项工程量清单计价表
工程名称：A3厂房安装 | [5 empty] | 标段： |  |  |  |  | 第22页 共26页
序号 | 项目编码 | 项目名称 |  | 项目特征描述 | 计量 单位 |  | 工程量 | 金额（元）
[8 empty] | 综合单价 | 合价 | 其中
[10 empty] | 定额 人工费 |  | 定额 机械费 | 暂估价
| 8 | 气体灭火系统 | [6 empty] | 100981.79
287 | 030904001004 | 点型探测器 |  | 1．名称：感温探测器 | 个 |  | 10.000 | 101.80 | 1018.00 | 345.80 |  | 1.60
288 | 030904001005 | 点型探测器 |  | 1．名称：感烟探测器 | 个 |  | 4.000 | 101.57 | 406.28 | 138.32 |  | 0.64
289 | 030904005002 | 声光报警器 |  | 1．名称：声光警报器 | 个 |  | 6.000 | 108.20 | 649.20 | 173.88
290 | 030904008007 | 模块（模块箱） |  | 1．名称：输入/输出模块 | 个（台） |  | 10.000 | 117.80 | 1178.00 | 464.80 |  | 8.10
291 | WB030904013011 | 智能照明灯/指示 |  | 1．名称：气体喷射指示灯 | 套 |  | 3.000 | 140.25 | 420.75 | 64.68
292 | 030904003003 | 按钮 |  | 1．名称：气体灭火启停装置 | 个 |  | 3.000 | 5034.18 | 15102.54 | 65.94 |  | 0.12
293 | 030904009001 | 区域报警控制箱 |  | 1．多线制：气体灭火控制器 | 台 |  | 1.000 | 3399.41 | 3399.41 | 258.72 |  | 8.65
294 | 030411006005 | 接线盒 |  | 1．名称：接线盒 2．材质：钢质 | 个 |  | 26.000 | 6.84 | 177.84 | 58.24
295 | 030411001016 | 配管 |  | 1．材质：JDG 2．规格：20 | m |  | 31.900 | 12.28 | 391.73 | 129.51
296 | 030411001017 | 配管 |  | 1．材质：JDG 2．规格：25 | m |  | 100.670 | 16.40 | 1650.99 | 571.81
297 | 030411004015 | 配线 |  | 1．名称：WDZN-RYS-2*1.5 | m |  | 146.580 | 4.56 | 668.40 | 71.82
298 | 030411004016 | 配线 |  | 1．名称：WDZN-RYS-2*2.5 | m |  | 107.990 | 6.20 | 669.54 | 61.55
299 | 030905001003 | 自动报警系统装置调试 |  | 1．点数：64点以内 | 系统 |  | 1.000 | 1075.21 | 1075.21 | 710.15 |  | 31.76
300 | 030902009001 | 无管网气体灭火装置 |  | 1．类型：柜式七氟丙烷灭火装置(单瓶组) 2．型号、规格：GQQ150/2.5 3．含七氟丙烷药剂 | 套 |  | 3.000 | 22038.87 | 66116.61 | 1701.00 |  | 9.69
301 | 030902005001 | 自动泄压装置 |  | 1.型号：QXYKX/J-0.25 2.有效泄压面积：0.25m2 3.预留安装孔尺寸：810x410(mm) | 个 |  | 1.000 | 8057.29 | 8057.29 | 33.32 |  | 1.24
|  | 分部小计 | [6 empty] | 100981.79
| 9 | 电气火灾监控系统 | [6 empty] | 1593.64
302 | WB030904005001 | 电气火灾监控设备 |  | 1．名称：电气火灾监控模块 | 个 |  | 1.000 | 354.85 | 354.85 | 104.72 |  | 5.14
303 | 030411001018 | 配管 |  | 1．材质：JDG 2．规格：20 | m |  | 8.590 | 12.28 | 105.49 | 34.88
304 | 030411004017 | 配线 |  | 1．名称：WDZN-RYSP-2*1.5 | m |  | 9.930 | 5.85 | 58.09 | 4.87
测评合格编号:2021JS-02【新点造价软件V10.0安徽版】
E.1 分部分项工程量清单计价表
工程名称：A3厂房安装 | [5 empty] | 标段： |  |  |  |  | 第23页 共26页
序号 | 项目编码 | 项目名称 |  | 项目特征描述 | 计量 单位 |  | 工程量 | 金额（元）
[8 empty] | 综合单价 | 合价 | 其中
[10 empty] | 定额 人工费 |  | 定额 机械费 | 暂估价
305 | 030905001004 | 自动报警系统装置调试 |  | 1．点数：64点以内 | 系统 |  | 1.000 | 1075.21 | 1075.21 | 710.15 |  | 31.76
|  | 分部小计 | [6 empty] | 1593.64
| 10 | 防火门系统 | [6 empty] | 7766.40
306 | WB030904006001 | 防火门监控设备 |  | 1．名称：双扇常闭防火门监控模块 | 个 |  | 6.000 | 241.45 | 1448.70 | 163.80 |  | 1.50
307 | 030904009002 | 区域报警控制箱 |  | 1．多线制：防火门监控区域分机 | 台 |  | 1.000 | 3399.41 | 3399.41 | 258.72 |  | 8.65
308 | 030411001019 | 配管 |  | 1．材质：JDG 2．规格：20 | m |  | 100.830 | 12.28 | 1238.19 | 409.37
309 | 030411004018 | 配线 |  | 1．名称：WDZN-RYSP-2*1.5 | m |  | 103.400 | 5.85 | 604.89 | 50.67
310 | 030905001005 | 自动报警系统装置调试 |  | 1．点数：64点以内 | 系统 |  | 1.000 | 1075.21 | 1075.21 | 710.15 |  | 31.76
|  | 分部小计 | [6 empty] | 7766.40
| 11 | 自动跟踪射流灭火系统 | [6 empty] | 106088.99
311 | 030904008008 | 模块（模块箱） |  | 1．名称：模块箱 | 个（台） |  | 25.000 | 116.91 | 2922.75 | 630.00
312 | 030904009003 | 区域报警控制箱 |  | 1．多线制：喷射型自动射流现场区域控制器 | 台 |  | 8.000 | 3399.41 | 27195.28 | 2069.76 |  | 69.20
313 | 030904008009 | 模块（模块箱） |  | 1．名称：输入模块 | 个（台） |  | 10.000 | 117.13 | 1171.30 | 464.80 |  | 8.10
314 | 030505009001 | 光端设备安装、调试 |  | 1．名称：喷射型自动射流16路光端机 | 台 |  | 1.000 | 1675.29 | 1675.29 | 280.00 |  | 238.02
315 | 030411001020 | 配管 |  | 1．材质：SC 2．规格：32 | m |  | 5.200 | 22.21 | 115.49 | 23.50
316 | 030411001021 | 配管 |  | 1．材质：JDG 2．规格：20 | m |  | 2573.080 | 12.28 | 31597.42 | 10446.70
317 | 030411001022 | 配管 |  | 1．材质：JDG 2．规格：25 | m |  | 918.640 | 16.40 | 15065.70 | 5217.88
318 | 030411004019 | 配线 |  | 1．名称：WDZN-RYS-2*1.5 | m |  | 1057.460 | 4.56 | 4822.02 | 518.16
319 | 030411004020 | 配线 |  | 1．名称：WDZN-RYS-2*2.5 | m |  | 928.940 | 6.20 | 5759.43 | 529.50
320 | 030408002006 | 控制电缆 |  | 1．名称：WDZN-KYJY-4*1.5 | m |  | 143.200 | 11.26 | 1612.43 | 259.19
321 | 030408007003 | 控制电缆头 |  | 1．型号：6mm2以内 | 个 |  | 2.000 | 58.58 | 117.16 | 40.32
322 | 030502007001 | 光缆 |  | 1．名称：单模四芯铠装光缆 | m |  | 6.660 | 4.89 | 32.57 | 15.38 |  | 0.27
323 | 030502005001 | 双绞线缆 |  | 1．名称：WDZN-SYY-75-5 | m |  | 2416.250 | 5.35 | 12926.94 | 2754.53 |  | 96.65
324 | 030905001006 | 自动报警系统装置调试 |  | 1．点数：64点以内 | 系统 |  | 1.000 | 1075.21 | 1075.21 | 710.15 |  | 31.76
测评合格编号:2021JS-02【新点造价软件V10.0安徽版】
E.1 分部分项工程量清单计价表
工程名称：A3厂房安装 | [5 empty] | 标段： |  |  |  |  | 第24页 共26页
序号 | 项目编码 | 项目名称 |  | 项目特征描述 | 计量 单位 |  | 工程量 | 金额（元）
[8 empty] | 综合单价 | 合价 | 其中
[10 empty] | 定额 人工费 |  | 定额 机械费 | 暂估价
|  | 分部小计 | [6 empty] | 106088.99
| 12 | 排风排烟系统 | [6 empty] | 29153.50
325 | WB030701004001 | 通风机安装 |  | 1．名称：吸顶式房间通风器,自带防逆流装置 2．型号：BLD15-55 3．风量:610m3/h 风压:275Pa 功率:110W噪音:50dB(A) 面板尺寸377x377mm | 台 |  | 12.000 | 224.36 | 2692.32 | 389.76
326 | WB030701004002 | 通风机安装 |  | 1．名称：事故后排风机PF-1 2．型号：SWF-I-NO.4 3．风量：风量:3200m3/h;全压:200Pa 转速:1450rpm 功率:0.37KW(380V) 重量:52kg 4．安装形式：吊顶安装 | 台 |  | 1.000 | 2275.43 | 2275.43 | 43.82
327 | 030404031001 | 小电器 |  | 1．名称：手动驱动按钮 | 个（套、台） |  | 2.000 | 36.55 | 73.10 | 7.56
328 | WB030701005001 | 设备支架制作安装 |  | 1．名称：通风器支吊架 | kg |  | 40.000 | 9.74 | 389.60 | 149.60 |  | 9.60
329 | WB031211001001 | 手工除锈 |  | 1．除锈：轻绣 | kg |  | 40.000 | 0.42 | 16.80 | 8.00 |  | 4.00
330 | 031201003001 | 金属结构刷油 |  | 1．涂刷遍数、漆膜厚度：防锈漆两道、调和漆二道 | kg |  | 40.000 | 1.11 | 44.40 | 19.60 |  | 4.00
331 | 030703012001 | 碳钢风帽 |  | 1．名称：Φ300无动力风帽 | 个 |  | 2.000 | 264.25 | 528.50 | 22.20 |  | 0.38
332 | WB030906007001 | 挡烟垂壁 |  | 1．材质：固定挡烟垂壁，不燃无机纤维织物制 | m2 |  | 46.750 | 268.48 | 12551.44 | 1898.05 |  | 7.01
333 | 030702001001 | 碳钢通风管道 |  | 1．材质、厚度：镀锌钢板、0.75 2．规格、形状：圆形 | m2 |  | 0.800 | 108.85 | 87.08 | 35.17 |  | 1.18
334 | 030702001002 | 碳钢通风管道 |  | 1．材质、厚度：镀锌钢板、0.5 2．规格、形状：矩形 | m2 |  | 27.130 | 122.34 | 3319.08 | 1454.44 |  | 119.10
测评合格编号:2021JS-02【新点造价软件V10.0安徽版】
E.1 分部分项工程量清单计价表
工程名称：A3厂房安装 | [5 empty] | 标段： |  |  |  |  | 第25页 共26页
序号 | 项目编码 | 项目名称 |  | 项目特征描述 | 计量 单位 |  | 工程量 | 金额（元）
[8 empty] | 综合单价 | 合价 | 其中
[10 empty] | 定额 人工费 |  | 定额 机械费 | 暂估价
335 | 030702001003 | 碳钢通风管道 |  | 1．材质、厚度：镀锌钢板、0.6 2．规格、形状：矩形 | m2 |  | 7.970 | 99.44 | 792.54 | 310.99 |  | 21.28
336 | 030702001004 | 碳钢通风管道 |  | 1．材质、厚度：镀锌钢板、0.75 2．规格、形状：矩形 | m2 |  | 15.270 | 94.51 | 1443.17 | 447.87 |  | 24.28
337 | WB030702001001 | 软管接口 |  | 1．名称：软管接口 | m2 |  | 3.360 | 275.45 | 925.51 | 357.50 |  | 5.44
338 | 030703001001 | 碳钢阀门安装 |  | 1．名称：70°防火阀 2．型号：320*200 | 个 |  | 6.000 | 117.87 | 707.22 | 259.56 |  | 24.12
339 | 030703001002 | 碳钢阀门安装 |  | 1．名称：电动多叶调节阀 2．型号：500*250 | 个 |  | 2.000 | 838.72 | 1677.44 | 54.32 |  | 8.04
340 | 030703001003 | 碳钢阀门安装 |  | 1．名称：电动多叶调节阀 2．型号：630*630 | 个 |  | 1.000 | 1029.05 | 1029.05 | 27.16 |  | 4.02
341 | 030703007001 | 碳钢风口、散流器、百叶窗 |  | 1．名称：单层百叶风口 2．型号：400*500 | 个 |  | 1.000 | 84.40 | 84.40 | 24.36 |  | 0.12
342 | 030703007002 | 碳钢风口、散流器、百叶窗 |  | 1．名称：单层百叶排风口 2．型号：400*500 | 个 |  | 1.000 | 84.40 | 84.40 | 24.36 |  | 0.12
343 | 030703007003 | 碳钢风口、散流器、百叶窗 |  | 1．名称：铝合金防雨百叶,排风口设防虫网 2．型号：500*250 | 个 |  | 1.000 | 172.15 | 172.15 | 24.36 |  | 0.12
344 | 030703007004 | 碳钢风口、散流器、百叶窗 |  | 1．名称：铝合金防雨百叶,排风口设防虫网 2．型号：630*630 | 个 |  | 1.000 | 259.87 | 259.87 | 31.92 |  | 0.12
|  | 分部小计 | [6 empty] | 29153.50
| 13 | 其他 | [6 empty] | 104440.44
测评合格编号:2021JS-02【新点造价软件V10.0安徽版】
E.1 分部分项工程量清单计价表
工程名称：A3厂房安装 | [5 empty] | 标段： |  |  |  |  | 第26页 共26页
序号 | 项目编码 | 项目名称 |  | 项目特征描述 | 计量 单位 |  | 工程量 | 金额（元）
[8 empty] | 综合单价 | 合价 | 其中
[10 empty] | 定额 人工费 |  | 定额 机械费 | 暂估价
345 | WB030612011001 | 孔洞封堵 |  | 1．名称：洞口封堵 2．材质：防火板、防火泥、防火包 3．工作内容：防火板安装及洞口防火封堵 4．未尽事宜详见设计图纸及相关验收规范要求 | 处 |  | 6.000 | 289.47 | 1736.82 | 572.88
346 | 030408009001 | 防火隔板 |  | 1．名称：防火隔板 | m2 |  | 1.500 | 124.14 | 186.21 | 98.07
347 | WB031002008001 | 抗震支架安装 |  | 1．名称：桥架抗震支架 | 套 |  | 37.000 | 305.78 | 11313.86 | 1657.60 |  | 111.37
348 | WB031002008002 | 抗震支架安装 |  | 1．名称：管道抗震支架 | 套 |  | 130.000 | 271.65 | 35314.50 | 4550.00 |  | 327.60
349 | 031301017001 | 脚手架搭拆 |  | 脚手架搭拆 | 项 |  | 1.000 | 17038.15 | 17038.15 | 4903.20
350 | 031301012001 | 工程系统检测、检验 |  | 工程系统检测、检验 | 项 |  | 1.000 | 395.97 | 395.97 | 101.48 |  | 188.47
351 | WB031301002001 | 操作高度增加费 |  | 操作高度增加费 | 项 |  | 1.000 | 38454.93 | 38454.93 | 27315.81 |  | 841.13
|  | 分部小计 | [6 empty] | 104440.44
测评合格编号:2021JS-02【新点造价软件V10.0安徽版】

## 5.3 附录F 措施项目清单计价表
附录F 措施项目清单与计价表
工程名称：A3厂房安装 |  |  |  | 标段： |  |  | 第1页 共1页
序号 | 项目编码 |  | 项目名称 |  | 计算基础 | 费率（%） |  | 金额（元）
1 | JC-01 |  | 夜间施工增加费 |  | 336562.42 | 0.500 |  | 1682.81
2 | JC-02 |  | 二次搬运费 |  | 336562.42 | 1.000 |  | 3365.62
3 | JC-03 |  | 冬雨季施工增加费 |  | 336562.42 | 0.800 |  | 2692.50
4 | JC-04 |  | 已完工程及设备保护费 |  | 336562.42 | 0.100 |  | 336.56
5 | JC-05 |  | 工程定位复测费 |  | 336562.42 | 1.000 |  | 3365.62
6 | JC-07 |  | 临时保护设施费 |  | 336562.42 | 0.200 |  | 673.12
7 | JC-08 |  | 赶工措施费 |  | 336562.42
合 计 | [7 empty] | 12116.23
测评合格编号:2021JS-02【新点造价软件V10.0安徽版】

## 5.4 附录G 不可竞争项目清单与计价表
附录G 不可竞争项目清单与计价表
工程名称：A3厂房安装 |  |  |  | 标段： |  |  | 第1页 共1页
序号 | 项目编码 |  | 项目名称 |  | 计算基数 | 费率（%） |  | 金额（元）
1 | JF-01 |  | 环境保护费 |  | 336562.42 | 3.280 |  | 11039.25
2 | JF-02 |  | 文明施工费 |  | 336562.42 | 5.120 |  | 17232.00
3 | JF-03 |  | 安全施工费 |  | 336562.42 | 4.130 |  | 13900.03
4 | JF-04 |  | 临时设施费 |  | 336562.42 | 8.100 |  | 27261.56
5 | JF-05 |  | 环境保护税 |  | 0
合 计 | [7 empty] | 69432.84
测评合格编号:2021JS-02【新点造价软件V10.0安徽版】

## 5.5 H.1 其他项目清单与计价汇总表
H.1 其他项目清单与计价汇总表
工程名称：A3厂房安装 |  |  | 标段： |  | 第1页 共1页
序号 | 项目名称 |  |  | 金额(元)
1 | 暂列金额
2 | 专业工程暂估价
3 | 计日工
4 | 总承包服务费
合 计
测评合格编号:2021JS-02【新点造价软件V10.0安徽版】

## 5.6 附录I 税金计价表
附录I 税金计价表
工程名称：A3厂房安装 |  |  |  | 标段： |  | 第1页 共1页
序号 | 项目名称 |  | 计算基础 |  | 计算基数 |  | 费率(％) | 金额(元)
1 | 增值税 |  | 分部分项工程费+措施项目费+不可竞争费+其他项目费 |  | 1808964.78 |  | 9.000 | 162806.83
合 计 | [7 empty] | 162806.83
测评合格编号:2021JS-02【新点造价软件V10.0安徽版】

## 5.7 主要材料价格表
主要材料价格表
工程名称：A3厂房安装 |  |  |  |  | 标段： |  |  |  | 第1页 共20页
序号 | 材料编码 | 材料名称 |  | 规格、型号等特殊要求 |  | 单位 | 数量 | 单价(元) |  | 合价(元) | 备注
1 | 0101A09B03CB | 热轧圆盘条 φ10 以内 |  |  |  | kg | 138.795 | 3.11 |  | 431.65
2 | 0103A03B03CB | 镀锌铁丝 φ4.0～2.8 |  |  |  | kg | 0.304 | 5.35 |  | 1.63
3 | 0103A03B15CB | 镀锌铁丝 φ1.2～2.2 |  |  |  | kg | 98.454 | 5.35 |  | 526.73
4 | 0103A03B55CB~1 | 镀锌铁丝 16号 |  |  |  | kg | 1.080 | 5.35 |  | 5.78
5 | 0103A03B59CB | 镀锌铁丝 8号 |  |  |  | kg | 4.833 | 5.35 |  | 25.85
6 | 0103A03B67CB | 镀锌铁丝 14号 |  |  |  | kg | 0.007 | 5.35 |  | 0.04
7 | 0109A03B11CB | 圆钢 φ10～14 |  |  |  | kg | 49.914 | 3.62 |  | 180.54
8 | 0109A03B23CB | 圆钢 φ5.5～9 |  |  |  | kg | 7.536 | 3.62 |  | 27.26
9 | 0113A01B00CB | 镀锌扁钢（综合） |  |  |  | kg | 6.680 | 3.72 |  | 24.85
10 | 0113A03B01CB | 扁钢 |  |  |  | kg | 64.790 | 3.72 |  | 241.02
11 | 0119A01B01CB | 槽钢 |  |  |  | kg | 23.343 | 3.78 |  | 88.24
12 | 0121A01B00CB~1 | 角钢（综合） |  |  |  | kg | 130.900 | 3.76 |  | 492.18
13 | 0121A01B11CB | 角钢 50×5以内 |  |  |  | kg | 191.587 | 3.76 |  | 720.37
14 | 0121A01B55CB | 角钢 60 |  |  |  | kg | 86.735 | 3.76 |  | 326.12
15 | 0121A01B59CB | 角钢 63 |  |  |  | kg | 19.923 | 3.76 |  | 74.91
16 | 0129A05B55BW | 镀铬钢板 δ2.5 |  |  |  | m2 | 0.252 | 157.69 |  | 39.74
17 | 0129A29B05CB | 热轧薄钢板 δ1.0～1.5 |  |  |  | kg | 1.655 | 3.74 |  | 6.19
18 | 0129A29B37CB | 热轧薄钢板 δ1.6～1.9 |  |  |  | kg | 0.400 | 3.74 |  | 1.50
19 | 0129A31B10CB | 热轧厚钢板 δ12～20 |  |  |  | kg | 83.916 | 3.74 |  | 313.76
20 | 0129A31B10CB~1 | 热轧厚钢板 δ12～20 |  |  |  | kg | 56.011 | 3.74 |  | 209.42
21 | 0129A31B12CB | 热轧厚钢板 δ8.0～15 |  |  |  | kg | 1.673 | 3.74 |  | 6.26
22 | 0129A31B49CB | 热轧厚钢板 δ8.0～20 |  |  |  | kg | 27.793 | 3.74 |  | 103.92
23 | 0135A15B00CB | 紫铜板（综合） |  |  |  | kg | 0.100 | 58.97 |  | 5.90
24 | 0153A05B55CB | 封铅 含铅65%锡35% |  |  |  | kg | 10.452 | 22.22 |  | 232.24
25 | 0201A07B01CB | 石棉橡胶板 |  |  |  | kg | 36.301 | 9.40 |  | 341.23
26 | 0201A29B01CB | 橡胶板 |  |  |  | kg | 18.092 | 2.91 |  | 52.65
27 | 0203A13B51BW | 橡胶垫 δ2 |  |  |  | m2 | 1.519 | 19.26 |  | 29.25
28 | 0213A07B01BY | 聚四氟乙烯生料带 |  |  |  | m | 896.942 | 0.13 |  | 116.60
29 | 0213A11B00BD | 尼龙扎带（综合） |  |  |  | 根 | 240.000 | 0.07 |  | 16.80
30 | 0213A11B05BF | 尼龙扎带 L=100～150 |  |  |  | 个 | 166.000 | 0.04 |  | 6.64
31 | 0213A13B53BY | 三色塑料带 20mm×40m |  |  |  | m | 11.518 | 0.26 |  | 2.99
32 | 0213A23B55AX | 自粘性塑料带 20mm×20m |  |  |  | 卷 | 7.150 | 4.27 |  | 30.53
33 | 0227A05B01CB | 白布 |  |  |  | kg | 29.741 | 6.67 |  | 198.37
34 | 0227A23B01CB | 棉纱头 |  |  |  | kg | 94.903 | 6.00 |  | 569.42
35 | 0227A27B01BY | 细白布 |  |  |  | m | 0.030 | 3.08 |  | 0.09
36 | 0229A19B01CB | 线麻 |  |  |  | kg | 0.634 | 10.26 |  | 6.50
测评合格编号:2021JS-02【新点造价软件V10.0安徽版】
主要材料价格表
工程名称：A3厂房安装 |  |  |  |  | 标段： |  |  |  | 第2页 共20页
序号 | 材料编码 | 材料名称 |  | 规格、型号等特殊要求 |  | 单位 | 数量 | 单价(元) |  | 合价(元) | 备注
37 | 0229A23B01CB | 油麻 |  |  |  | kg | 122.650 | 6.84 |  | 838.93
38 | 0231A01B01BW | 帆布 |  |  |  | m2 | 3.864 | 10.26 |  | 39.64
39 | 0231A09B01CB | 填充绒 |  |  |  | kg | 6.248 | 2.14 |  | 13.37
40 | 0301A01B07C01CB | 铁铆钉 |  |  |  | kg | 1.946 | 4.70 |  | 9.15
41 | 0301A03B05C03CD | 半圆头螺钉 M6～12×12～50 |  |  |  | 10套 | 2.524 | 1.70 |  | 4.29
42 | 0301A03B05C05CD | 半圆头螺钉 M6～8×12～30 |  |  |  | 10套 | 2616.515 | 0.34 |  | 889.62
43 | 0301A03B19C09BF | 镀锌机螺钉 （2～5）×（4～50） |  |  |  | 个 | 2.040 | 0.56 |  | 1.14
44 | 0301A03B21C11BF | 镀锌螺钉 M2～5×4～50 |  |  |  | 个 | 432.480 | 0.03 |  | 12.97
45 | 0301A03B25C11CE | 镀锌木螺钉 M2～5×4～50 |  |  |  | 10个 | 0.204 | 0.68 |  | 0.14
46 | 0301A03B43C17BF | 木螺钉 M2～4×6～65 |  |  |  | 个 | 1439.360 | 0.09 |  | 129.54
47 | 0301A03B43C19CE | 木螺钉 M4.5～6×15～100 |  |  |  | 10个 | 13.362 | 1.37 |  | 18.31
48 | 0301A05B05C03CE | 半圆头镀锌螺栓 M2～5×15～50 |  |  |  | 10个 | 4.992 | 0.90 |  | 4.49
49 | 0301A05B25C11CD | 带帽六角螺栓 M2～5×4～20 |  |  |  | 10套 | 3.741 | 0.85 |  | 3.18
50 | 0301A05B47C64AK | 镀锌螺栓 M4×25 |  |  |  | 套 | 1517.920 | 0.12 |  | 182.15
51 | 0301A05B73C01CB | 六角螺栓 |  |  |  | kg | 111.329 | 5.81 |  | 646.82
52 | 0301A05B91C103CD | 镀锌六角螺栓带螺母 2平垫1弹垫 M20×100以内 |  |  |  | 10套 | 6.592 | 23.00 |  | 151.62
53 | 0301A05B91C40CD | 镀锌六角螺栓带螺母 2垫圈 M16×85～140 |  |  |  | 10套 | 0.824 | 15.00 |  | 12.36
54 | 0301A05B91C44CD | 镀锌六角螺栓带螺母 2平垫1弹垫 M10×100以内 |  |  |  | 10套 | 27.501 | 4.30 |  | 118.25
55 | 0301A05B91C48CD | 镀锌六角螺栓带螺母 2平垫1弹垫 M16×100以内 |  |  |  | 10套 | 45.114 | 12.00 |  | 541.37
56 | 0301A05B95C123CD | 六角螺栓带螺母 M6×30～50 |  |  |  | 10套 | 45.850 | 1.20 |  | 55.02
57 | 0301A05B95C127CD | 六角螺栓带螺母 M8×30～50 |  |  |  | 10套 | 14.191 | 1.97 |  | 27.96
58 | 0301A05B95C179CD | 六角螺栓带螺母 M8×75 |  |  |  | 10套 | 24.199 | 4.27 |  | 103.33
59 | 0301A05B95C185CD | 六角螺栓带螺母 M10×75 |  |  |  | 10套 | 0.696 | 5.13 |  | 3.57
60 | 0301A05B97C133AK | 六角螺栓带螺母、垫圈 M16×85～140 |  |  |  | 套 | 379.040 | 1.88 |  | 712.60
61 | 0301A05B97C135AK | 六角螺栓带螺母、垫圈 M20×85～100 |  |  |  | 套 | 57.680 | 3.33 |  | 192.07
62 | 0301A05B97C29AK | 六角螺栓带螺母、垫圈 M16×65～80 |  |  |  | 套 | 90.640 | 1.54 |  | 139.59
63 | 0301A07B07C13AK | 膨胀螺栓 M6～12×50～120 |  |  |  | 套 | 451.140 | 0.85 |  | 383.47
测评合格编号:2021JS-02【新点造价软件V10.0安徽版】
主要材料价格表
工程名称：A3厂房安装 |  |  |  |  | 标段： |  |  |  | 第3页 共20页
序号 | 材料编码 | 材料名称 |  | 规格、型号等特殊要求 |  | 单位 | 数量 | 单价(元) |  | 合价(元) | 备注
64 | 0301A07B07C51AK | 膨胀螺栓 M10 |  |  |  | 套 | 107.120 | 0.25 |  | 26.78
65 | 0301A07B07C51CD | 膨胀螺栓 M10 |  |  |  | 10套 | 1.917 | 2.50 |  | 4.79
66 | 0301A07B07C53AK | 膨胀螺栓 M12 |  |  |  | 套 | 361.292 | 0.73 |  | 263.74
67 | 0301A07B07C53CD | 膨胀螺栓 M12 |  |  |  | 10套 | 15.261 | 7.30 |  | 111.41
68 | 0301A07B07C55AK | 膨胀螺栓 M8 |  |  |  | 套 | 217.330 | 0.25 |  | 54.33
69 | 0301A07B07C55CD | 膨胀螺栓 M8 |  |  |  | 10套 | 35.477 | 2.50 |  | 88.69
70 | 0301A07B07C71CD | 膨胀螺栓 M6 |  |  |  | 10套 | 22.386 | 1.70 |  | 38.06
71 | 0301A09B03C59CE | 镀锌锁紧螺母 DN15×3 |  |  |  | 10个 | 2.266 | 3.40 |  | 7.70
72 | 0301A09B03C61BF | 镀锌锁紧螺母 DN20×1.5 |  |  |  | 个 | 2072.496 | 0.15 |  | 310.87
73 | 0301A09B03C63CE | 镀锌锁紧螺母 DN20×3 |  |  |  | 10个 | 196.686 | 5.10 |  | 1003.10
74 | 0301A09B03C65BF | 镀锌锁紧螺母 DN25×3 |  |  |  | 个 | 4.787 | 0.60 |  | 2.87
75 | 0301A09B03C71BF | 镀锌锁紧螺母 DN50×3 |  |  |  | 个 | 13.425 | 5.13 |  | 68.87
76 | 0301A09B03C73BF | 镀锌锁紧螺母 DN65×3 |  |  |  | 个 | 3.010 | 8.25 |  | 24.83
77 | 0301A09B05C01CB | 六角螺母 |  |  |  | kg | 30.928 | 6.49 |  | 200.72
78 | 0301A13B05C13CE | 垫圈 M2～8 |  |  |  | 10个 | 0.167 | 0.09 |  | 0.01
79 | 0307A21B59BF | 存水弯 塑料 S型 DN63 |  |  |  | 个 | 109.080 | 8.55 |  | 932.63
80 | 0307A23B61BF | 大便器存水弯 DN100 |  |  |  | 个 | 48.480 | 9.61 |  | 465.89
81 | 0313A11B53BF | 冲击钻头 φ8 |  |  |  | 个 | 21.139 | 5.38 |  | 113.73
82 | 0313A11B55BF | 冲击钻头 φ12 |  |  |  | 个 | 3.285 | 6.75 |  | 22.17
83 | 0313A11B59BF | 冲击钻头 φ16 |  |  |  | 个 | 16.986 | 9.40 |  | 159.67
84 | 0313A11B61BF | 冲击钻头 φ14 |  |  |  | 个 | 1.713 | 8.55 |  | 14.65
85 | 0313A12B01BF | 磨头 |  |  |  | 个 | 2.391 | 2.75 |  | 6.57
86 | 0313A14B58AT | 尼龙砂轮片 φ100×16×3 |  |  |  | 片 | 0.736 | 2.56 |  | 1.88
87 | 0313A14B62AT | 尼龙砂轮片 φ500×25×4 |  |  |  | 片 | 19.427 | 12.82 |  | 249.05
88 | 0313A14B89AT | 尼龙砂轮片 φ100 |  |  |  | 片 | 18.683 | 2.05 |  | 38.30
89 | 0313A14B99AT | 尼龙砂轮片 φ400 |  |  |  | 片 | 47.436 | 8.55 |  | 405.58
90 | 0313A21B01CB | 低碳钢焊条 |  |  |  | kg | 236.847 | 6.84 |  | 1620.04
91 | 0313A34B89AT | 砂轮片 φ100 |  |  |  | 片 | 0.478 | 1.71 |  | 0.82
92 | 0313A34B99AT | 砂轮片 φ400 |  |  |  | 片 | 1.822 | 8.97 |  | 16.34
93 | 0313A36B01AG | 砂纸 |  |  |  | 张 | 4.568 | 0.47 |  | 2.15
94 | 0313A39B01AJ | 钢锯条 |  |  |  | 条 | 594.286 | 0.34 |  | 202.06
95 | 0313A44B01AG | 水砂纸 |  |  |  | 张 | 5.196 | 0.50 |  | 2.60
96 | 0313A49B01CB | 焊锡 |  |  |  | kg | 2.480 | 57.50 |  | 142.60
97 | 0313A51B01CB | 焊锡膏 |  |  |  | kg | 1.668 | 14.53 |  | 24.24
98 | 0313A53B01BY | 焊锡丝 |  |  |  | m | 3.340 | 0.37 |  | 1.24
测评合格编号:2021JS-02【新点造价软件V10.0安徽版】
主要材料价格表
工程名称：A3厂房安装 |  |  |  |  | 标段： |  |  |  | 第4页 共20页
序号 | 材料编码 | 材料名称 |  | 规格、型号等特殊要求 |  | 单位 | 数量 | 单价(元) |  | 合价(元) | 备注
99 | 0313A53B01CB | 焊锡丝 |  |  |  | kg | 5.344 | 54.10 |  | 289.11
100 | 0313A60B01CB | 碳钢气焊条 |  |  |  | kg | 0.002 | 9.06 |  | 0.02
101 | 0313A64B01AG | 铁砂布 0～2号 |  |  |  | 张 | 204.545 | 0.85 |  | 173.86
102 | 0313A71B57BF | 合金钢钻头 φ10 |  |  |  | 个 | 3.038 | 2.80 |  | 8.51
103 | 0313A78B01CB | 锡基钎料 |  |  |  | kg | 36.887 | 54.10 |  | 1995.59
104 | 0313A89B01BD | 锯条（各种规格） |  |  |  | 根 | 148.094 | 0.62 |  | 91.82
105 | 0313A96B11BF | 钻头 φ6～13 |  |  |  | 个 | 11.953 | 2.14 |  | 25.58
106 | 0315A01B29C01CB | 圆钉 |  |  |  | kg | 3.304 | 5.13 |  | 16.95
107 | 0315A05B13C01BW | 金属滤网 |  |  |  | m2 | 0.126 | 8.12 |  | 1.02
108 | 0315A05B39C01BW | 养生布 |  |  |  | m2 | 9.052 | 2.00 |  | 18.10
109 | 0315A21B39C01CB | 平垫铁 |  |  |  | kg | 17.250 | 3.74 |  | 64.52
110 | 0315A21B49C11BF | 塑料胀管 φ6～8 |  |  |  | 个 | 2451.850 | 0.07 |  | 171.63
111 | 0315A21B53C01CB | 斜垫铁 |  |  |  | kg | 8.928 | 3.50 |  | 31.25
112 | 0401A01B51CB | 水泥 32.5级 |  |  |  | kg | 465.228 | 0.34 |  | 157.71
113 | 0401A01B53CB | 水泥 42.5级 |  |  |  | kg | 553.060 | 0.39 |  | 215.69
114 | 0401A01B53CB~1 | 水泥 42.5级 |  |  |  | kg | 87.434 | 0.39 |  | 34.10
115 | 0403A17B01BT | 中（粗）砂 |  |  |  | t | 3.444 | 172.82 |  | 595.18
116 | 0403A17B01CB | 中（粗）砂 |  |  |  | kg | 70.847 | 0.17 |  | 12.24
117 | 0405A33B01BT | 碎石 |  |  |  | t | 2.111 | 123.30 |  | 260.34
118 | 0405A33B09BT | 碎石 0.5～3.2 |  |  |  | t | 0.470 | 123.30 |  | 57.90
119 | 0405A33B19BT | 碎石 5～40 |  |  |  | t | 0.594 | 123.30 |  | 73.24
120 | 0409A63B01BT | 石灰膏 |  |  |  | t | 0.331 | 195.01 |  | 64.59
121 | 0413A15B53AQ | 机砖 240×115×53 |  |  |  | 千块 | 1.848 | 550.00 |  | 1016.40
122 | 0413A19B53AQ | 烧结粉煤灰砖 240×115×53 |  |  |  | 千块 | 0.768 | 550.00 |  | 422.40
123 | 0429A25B59BV | 预制钢筋混凝土盖板 C25 |  |  |  | m3 | 0.446 | 683.76 |  | 304.96
124 | 0503A01B01BV~1 | 板方材 |  |  |  | m3 | 0.027 | 1922.95 |  | 51.92
125 | 0503A21B01BV | 木板 |  |  |  | m3 | 0.006 | 1634.16 |  | 9.80
126 | 0503A27B01BV | 木方 |  |  |  | m3 | 0.064 | 1699.50 |  | 108.82
127 | 1125A05B01BW~1 | 固定挡烟垂壁，不燃无机纤维织物制 |  |  |  | m2 | 46.750 | 200.00 |  | 9350.00
128 | 1301A33B51CB | 煤焦油沥青漆 L01-17 |  |  |  | kg | 1.038 | 6.84 |  | 7.10
129 | 1301A43B01CB | 调和漆 |  |  |  | kg | 3.425 | 7.31 |  | 25.04
130 | 1303A37B01CB | 铅油（厚漆） |  |  |  | kg | 62.697 | 6.45 |  | 404.40
131 | 1305A29B01CB | 醇酸防锈漆 |  |  |  | kg | 0.860 | 10.56 |  | 9.08
132 | 1305A31B01CB | 醇酸清漆 |  |  |  | kg | 1.119 | 18.80 |  | 21.03
133 | 1305A43B01CB | 防锈漆 |  |  |  | kg | 2.903 | 10.56 |  | 30.66
134 | 1305A49B01CB~1 | 酚醛防锈漆 |  |  |  | kg | 7.559 | 10.56 |  | 79.83
135 | 1305A56B01CB | 银粉漆 |  |  |  | kg | 1.211 | 11.11 |  | 13.46
测评合格编号:2021JS-02【新点造价软件V10.0安徽版】
主要材料价格表
工程名称：A3厂房安装 |  |  |  |  | 标段： |  |  |  | 第5页 共20页
序号 | 材料编码 | 材料名称 |  | 规格、型号等特殊要求 |  | 单位 | 数量 | 单价(元) |  | 合价(元) | 备注
136 | 1305A97B01CB | 沥青绝缘漆 |  |  |  | kg | 1.519 | 2.79 |  | 4.24
137 | 1307A15B01CB~1 | 酚醛调和漆 |  |  |  | kg | 3.319 | 7.31 |  | 24.26
138 | 1335A11B01AF | 防水密封胶 |  |  |  | 支 | 52.200 | 8.55 |  | 446.31
139 | 1335A27B01CB | 密封膏 |  |  |  | kg | 0.955 | 1.28 |  | 1.22
140 | 1335A33B01CB | 密封油膏 |  |  |  | kg | 15.024 | 6.50 |  | 97.66
141 | 1401A09B01CB | 清油 |  |  |  | kg | 2.005 | 9.70 |  | 19.45
142 | 1403A03B01CB | 煤油 |  |  |  | kg | 1.120 | 3.73 |  | 4.18
143 | 1403A05B01CB | 汽油 |  |  |  | kg | 109.762 | 9.69 |  | 1063.59
144 | 1403A05B01CB~1 | 汽油 |  |  |  | kg | 72.375 | 9.69 |  | 701.31
145 | 1405A05B51CB | 溶剂汽油 200号 |  |  |  | kg | 24.216 | 5.64 |  | 136.58
146 | 1405A13B01CB | 油漆溶剂油 |  |  |  | kg | 1.753 | 2.62 |  | 4.59
147 | 1407A01B01CB | 白铅油 |  |  |  | kg | 11.460 | 6.45 |  | 73.92
148 | 1407A09B01CB | 机油 |  |  |  | kg | 22.755 | 19.66 |  | 447.36
149 | 1407A19B01CB | 润滑剂 |  |  |  | kg | 2.847 | 5.98 |  | 17.02
150 | 1409A01B01CB | 电力复合脂 |  |  |  | kg | 22.060 | 20.00 |  | 441.20
151 | 1409A09B01CB | 黄油 |  |  |  | kg | 0.592 | 16.58 |  | 9.81
152 | 1409A11B01CB | 黄油钙基脂 |  |  |  | kg | 0.300 | 5.15 |  | 1.55
153 | 1431A02B01CB | 硬脂酸 |  |  |  | kg | 1.519 | 8.41 |  | 12.77
154 | 1433A07B01CB | 丙酮 |  |  |  | kg | 1.046 | 7.51 |  | 7.85
155 | 1433A31B55CB | 工业酒精 99.5% |  |  |  | kg | 0.050 | 1.36 |  | 0.07
156 | 1433A41B01CB | 酒精 |  |  |  | kg | 19.209 | 6.40 |  | 122.94
157 | 1435A14B01CB | 漂白粉 |  |  |  | kg | 0.191 | 2.14 |  | 0.41
158 | 1435A59B01CB | 隔离剂 |  |  |  | kg | 2.132 | 2.37 |  | 5.05
159 | 1435A93B01CB | 金属清洗剂 |  |  |  | kg | 2.030 | 8.66 |  | 17.58
160 | 1439A19B01BV | 氧气 |  |  |  | m3 | 79.694 | 3.63 |  | 289.29
161 | 1439A25B01BV | 乙炔气 |  |  |  | m3 | 0.293 | 11.48 |  | 3.36
162 | 1439A25B01CB | 乙炔气 |  |  |  | kg | 26.867 | 10.45 |  | 280.76
163 | 1441A02B01CB | 粘结剂 |  |  |  | kg | 1.914 | 2.88 |  | 5.51
164 | 1441A95B67AS | 厌氧胶 325号 200g |  |  |  | 瓶 | 0.850 | 61.00 |  | 51.85
165 | 1443A43B67AX | 自粘性橡胶带 25mm×20m |  |  |  | 卷 | 0.120 | 14.79 |  | 1.77
166 | 1501A25B01CB | 石棉板衬垫 |  |  |  | kg | 0.250 | 7.59 |  | 1.90
167 | 1700A03B55BY | 镀铬钢管 D10 |  |  |  | m | 4.944 | 3.59 |  | 17.75
168 | 1701A03B01BY~1 | 热浸锌镀锌钢管DN50 |  |  |  | m | 152.258 | 25.25 |  | 3844.50
169 | 1701A03B01BY~2 | 热浸锌镀锌钢管DN25 |  |  |  | m | 469.978 | 11.80 |  | 5545.74
170 | 1701A03B01BY~3 | 热浸锌镀锌钢管DN32 |  |  |  | m | 66.380 | 16.17 |  | 1073.37
171 | 1701A03B01BY~4 | 热浸锌镀锌钢管DN40 |  |  |  | m | 33.688 | 18.56 |  | 625.24
172 | 1701A03B51BY | 镀锌钢管 DN25 |  |  |  | m | 4.800 | 11.00 |  | 52.80
173 | 1701A03B53BY | 镀锌钢管 DN50 |  |  |  | m | 2.000 | 21.00 |  | 42.00
174 | 1701A03B59BY | 镀锌钢管 DN20 |  |  |  | m | 2.000 | 7.00 |  | 14.00
测评合格编号:2021JS-02【新点造价软件V10.0安徽版】
主要材料价格表
工程名称：A3厂房安装 |  |  |  |  | 标段： |  |  |  | 第6页 共20页
序号 | 材料编码 | 材料名称 |  | 规格、型号等特殊要求 |  | 单位 | 数量 | 单价(元) |  | 合价(元) | 备注
175 | 1701A13B00CB | 焊接钢管（综合） |  |  |  | kg | 20.565 | 3.38 |  | 69.51
176 | 1701A13B59BY | 焊接钢管 DN20 |  |  |  | m | 0.720 | 7.14 |  | 5.14
177 | 1707A03B59BY | 无缝钢管 φ22×2 |  |  |  | m | 1.010 | 3.42 |  | 3.45
178 | 1725A05B75BY~1 | HDPE管 DN200 |  |  |  | m | 48.531 | 54.62 |  | 2650.74
179 | 1725A11B93BY~1 | HDPE管 DN300 |  |  |  | m | 8.030 | 98.77 |  | 793.07
180 | 1725A33B64BY | 输水软管 φ25 |  |  |  | m | 1.969 | 8.55 |  | 16.83
181 | 1725A45B00CB | 塑料管（综合） |  |  |  | kg | 7.900 | 11.42 |  | 90.22
182 | 1725A49B80BY | 塑料软管 φ5 |  |  |  | m | 1.260 | 0.21 |  | 0.26
183 | 1725A49B82BY | 塑料软管 φ6 |  |  |  | m | 23.300 | 0.34 |  | 7.92
184 | 1725A51B80BY | 塑料异型管 φ5 |  |  |  | m | 10.489 | 2.39 |  | 25.07
185 | 1725A57B03BY | 异型塑料管 φ2.5～5 |  |  |  | m | 5.825 | 2.19 |  | 12.76
186 | 1727A27B65BY | 橡胶软管 DN20 |  |  |  | m | 0.329 | 7.26 |  | 2.39
187 | 1729A03B51BY | 钢筋混凝土管 DN300 |  |  |  | m | 1.026 | 51.30 |  | 52.63
188 | 1800A23B53BF | 接头 DN25 |  |  |  | 个 | 2.020 | 2.99 |  | 6.04
189 | 1801A01B53BF | 镀锌三通 DN25 |  |  |  | 个 | 2.020 | 3.85 |  | 7.78
190 | 1801A07B53BF | 黑玛钢活接头 DN25 |  |  |  | 个 | 10.100 | 4.19 |  | 42.32
191 | 1801A07B59BF | 黑玛钢活接头 DN50 |  |  |  | 个 | 36.360 | 14.53 |  | 528.31
192 | 1801A07B61BF | 黑玛钢活接头 DN15 |  |  |  | 个 | 2.020 | 1.54 |  | 3.11
193 | 1801A09B53BF | 黑玛钢六角内接头 DN25 |  |  |  | 个 | 14.140 | 1.54 |  | 21.78
194 | 1801A09B59BF | 黑玛钢六角内接头 DN50 |  |  |  | 个 | 29.088 | 3.85 |  | 111.99
195 | 1801A09B61BF | 黑玛钢六角内接头 DN15 |  |  |  | 个 | 3.636 | 0.75 |  | 2.73
196 | 1801A15B53BF | 黑玛钢弯头 DN25 |  |  |  | 个 | 6.060 | 2.36 |  | 14.30
197 | 1801A15B61BF | 黑玛钢弯头 DN15 |  |  |  | 个 | 2.020 | 1.28 |  | 2.59
198 | 1803A13B59BF | 镀锌钢管接头 20×2.75 |  |  |  | 个 | 805.077 | 1.28 |  | 1030.50
199 | 1803A13B61BF | 镀锌钢管接头 25×3.25 |  |  |  | 个 | 3.830 | 1.37 |  | 5.25
200 | 1803A13B63BF | 镀锌钢管接头 32×3.25 |  |  |  | 个 | 0.833 | 2.43 |  | 2.02
201 | 1803A13B67BF | 镀锌钢管接头 50×3.5 |  |  |  | 个 | 13.844 | 4.98 |  | 68.94
202 | 1803A13B69BF | 镀锌钢管接头 65×3.75 |  |  |  | 个 | 2.916 | 5.17 |  | 15.08
203 | 1803A13B77BF | 镀锌钢管接头 150×4.5 |  |  |  | 个 | 1.276 | 17.95 |  | 22.90
204 | 1803A21B93BF | 镀锌丝堵 DN15（堵头） |  |  |  | 个 | 204.000 | 0.77 |  | 157.08
205 | 1803A23B53BF | 镀锌弯头 DN25 |  |  |  | 个 | 72.720 | 3.03 |  | 220.34
206 | 1803A23B81BF | 镀锌弯头 DN50 |  |  |  | 个 | 2.020 | 7.69 |  | 15.53
207 | 1803A23B91BF | 镀锌弯头 DN20 |  |  |  | 个 | 2.020 | 1.79 |  | 3.62
208 | 1821A17B63BF | 金属软管接头 DN15 |  |  |  | 个 | 3.186 | 0.17 |  | 0.54
测评合格编号:2021JS-02【新点造价软件V10.0安徽版】
主要材料价格表
工程名称：A3厂房安装 |  |  |  |  | 标段： |  |  |  | 第7页 共20页
序号 | 材料编码 | 材料名称 |  | 规格、型号等特殊要求 |  | 单位 | 数量 | 单价(元) |  | 合价(元) | 备注
209 | 1825A25B63BF | 镀锌管箍 DN15 |  |  |  | 个 | 12.120 | 1.08 |  | 13.09
210 | 1825A31B85BF | 镀锌异径管箍 DN25×15 |  |  |  | 个 | 206.040 | 1.54 |  | 317.30
211 | 1825A33B91BF | 固定卡子 φ90 |  |  |  | 个 | 80.444 | 1.99 |  | 160.08
212 | 1825A33B93BF | 固定卡子 φ40 |  |  |  | 个 | 24.720 | 1.88 |  | 46.47
213 | 1825A37B63BF | 黑玛钢管箍 DN15 |  |  |  | 个 | 2.020 | 1.28 |  | 2.59
214 | 1825A37B67BF | 黑玛钢管箍 DN25 |  |  |  | 个 | 6.060 | 2.39 |  | 14.48
215 | 1825A37B71BF | 黑玛钢管箍 DN50 |  |  |  | 个 | 2.020 | 6.84 |  | 13.82
216 | 1825A41B63BF | 金属软管卡子 DN15 |  |  |  | 个 | 6.805 | 0.17 |  | 1.16
217 | 1825A69B01AK~1 | 卡箍(含胶圈)DN100 |  |  |  | 套 | 267.282 | 31.65 |  | 8459.48
218 | 1825A69B01AK~11 | 卡箍(含胶圈)DN65 |  |  |  | 套 | 88.360 | 18.98 |  | 1677.07
219 | 1825A69B01AK~12 | 卡箍(含胶圈)DN150 |  |  |  | 套 | 23.218 | 64.18 |  | 1490.13
220 | 1825A69B01AK~13 | 卡箍(含胶圈)DN80 |  |  |  | 套 | 10.128 | 22.04 |  | 223.22
221 | 1827A13B53CB | 镀锌扁钢支架 40×3 |  |  |  | kg | 63.294 | 4.30 |  | 272.16
222 | 1900A13B51BF | 螺纹阀门 DN20 |  |  |  | 个 | 0.210 | 22.00 |  | 4.62
223 | 1900A13B57BF | 螺纹阀门 DN15 |  |  |  | 个 | 1.969 | 15.00 |  | 29.54
224 | 2031A05B51CB | 钢垫片 0.8 |  |  |  | kg | 14.941 | 4.53 |  | 67.68
225 | 2131A11B01AK | 大便器胶皮碗（配喉箍） |  |  |  | 套 | 50.400 | 1.37 |  | 69.05
226 | 2211A10B01CD | 膨胀钩 |  | M8 |  | 10套 | 0.515 | 3.25 |  | 1.67
227 | 2337A21B01BF~1 | 感温探测器 |  |  |  | 个 | 11.000 | 52.61 |  | 578.71
228 | 2337A21B01BF~2 | 感烟探测器 |  |  |  | 个 | 43.000 | 52.38 |  | 2252.34
229 | 2341A53B01AK~1 | 超细干粉灭火剂灭火效能65g/m3 |  | 每瓶充装量:3KG/瓶 |  | 套 | 2.000 | 279.06 |  | 558.12
230 | 2341A53B01AK~2 | 超细干粉灭火剂灭火效能65g/m3 |  | 每瓶充装量:2KG/瓶 |  | 套 | 3.000 | 186.04 |  | 558.12
231 | 2717A01B51AX | 电气绝缘胶带 18mm×10m×0.13mm |  |  |  | 卷 | 262.444 | 8.55 |  | 2243.89
232 | 2717A05B55AX | 黄腊带 20mm×10m |  |  |  | 卷 | 62.636 | 7.69 |  | 481.67
233 | 2719A11B01CB | 胶木板 |  |  |  | kg | 2.994 | 20.00 |  | 59.88
234 | 2801A05B51CB | 镀锡裸铜软绞线 TJRX 16mm2 |  |  |  | kg | 11.860 | 51.28 |  | 608.18
235 | 2801A15B01BY | 接地编织铜线 |  |  |  | m | 31.500 | 12.82 |  | 403.83
236 | 2801A33B05CB | 硬铜绞线 TJ-2.5～4mm2 |  |  |  | m | 249.812 | 2.56 |  | 639.52
237 | 2803A35B63BY | 铜芯塑料绝缘电线 BV-2.5mm2 |  |  |  | m | 565.491 | 1.94 |  | 1097.05
238 | 2803A35B65BY | 铜芯塑料绝缘电线 BV-4mm2 |  |  |  | m | 22.710 | 2.88 |  | 65.40
239 | 2803A35B65BY~1 | 铜芯塑料绝缘电线 BV-4mm2 |  |  |  | m | 2.150 | 2.88 |  | 6.19
240 | 2803A35B81BY | 铜芯塑料绝缘电线 BV-1.0mm2 |  |  |  | m | 478.499 | 0.43 |  | 205.75
241 | 2803A39B65BY | 铜芯塑料绝缘软电线 BVR-4mm2 |  |  |  | m | 3634.257 | 2.22 |  | 8068.05
测评合格编号:2021JS-02【新点造价软件V10.0安徽版】
主要材料价格表
工程名称：A3厂房安装 |  |  |  |  | 标段： |  |  |  | 第8页 共20页
序号 | 材料编码 | 材料名称 |  | 规格、型号等特殊要求 |  | 单位 | 数量 | 单价(元) |  | 合价(元) | 备注
242 | 2803A39B73BY | 铜芯塑料绝缘软电线 BVR-6mm2 |  |  |  | m | 107.601 | 3.27 |  | 351.85
243 | 2803A47B63BY | 铜芯橡皮绝缘电线 BX-2.5mm2 |  |  |  | m | 0.240 | 1.23 |  | 0.30
244 | 2803A55B95BY | 阻燃铜芯塑料绝缘绞型电线 ZR-RVS 2×1.5mm2 |  |  |  | m | 80.643 | 2.62 |  | 211.28
245 | 2906A02B48BF | 套管 KT2型 |  |  |  | 个 | 25.200 | 1.07 |  | 26.96
246 | 2906A07B57AK | 镀锌地线夹 15 |  |  |  | 套 | 9.558 | 0.85 |  | 8.12
247 | 2906A07B59AK | 镀锌地线夹 150 |  |  |  | 套 | 2.567 | 3.59 |  | 9.22
248 | 2906A07B61AK | 镀锌地线夹 20 |  |  |  | 套 | 10186.042 | 0.85 |  | 8658.14
249 | 2906A07B63AK | 镀锌地线夹 25 |  |  |  | 套 | 2617.511 | 1.03 |  | 2696.04
250 | 2906A07B65AK | 镀锌地线夹 32 |  |  |  | 套 | 13.633 | 1.11 |  | 15.13
251 | 2906A07B67AK | 镀锌地线夹 40 |  |  |  | 套 | 28.522 | 1.21 |  | 34.51
252 | 2906A07B69AK | 镀锌地线夹 50 |  |  |  | 套 | 77.823 | 1.35 |  | 105.06
253 | 2906A07B71AK | 镀锌地线夹 65 |  |  |  | 套 | 23.247 | 1.52 |  | 35.34
254 | 2906A08B15BF | 铜接线卡 1.0～2.5 |  |  |  | 个 | 1142.907 | 0.62 |  | 708.60
255 | 2906A09B61BF | 镀锌电线管卡子 20 |  |  |  | 个 | 10450.109 | 0.38 |  | 3971.04
256 | 2906A09B63BF | 镀锌电线管卡子 25 |  |  |  | 个 | 2700.313 | 0.51 |  | 1377.16
257 | 2906A09B65BF | 镀锌电线管卡子 32 |  |  |  | 个 | 10.690 | 0.68 |  | 7.27
258 | 2906A09B67BF | 镀锌电线管卡子 40 |  |  |  | 个 | 23.539 | 1.20 |  | 28.25
259 | 2906A09B69BF | 镀锌电线管卡子 50 |  |  |  | 个 | 19.992 | 0.88 |  | 17.59
260 | 2906A11B05BF | 镀锌电线管塑料护口 DN15～20 |  |  |  | 个 | 3483.370 | 0.06 |  | 209.00
261 | 2906A11B07BF | 镀锌电线管塑料护口 DN25～32 |  |  |  | 个 | 491.585 | 0.08 |  | 39.33
262 | 2906A11B09BF | 镀锌电线管塑料护口 DN40～50 |  |  |  | 个 | 9.925 | 0.47 |  | 4.66
263 | 2906A13B05BF | 镀锌钢管塑料护口 DN15～20 |  |  |  | 个 | 4057.606 | 0.05 |  | 202.88
264 | 2906A13B73BF | 镀锌钢管塑料护口 DN25 |  |  |  | 个 | 3.591 | 0.08 |  | 0.29
265 | 2906A13B75BF | 镀锌钢管塑料护口 DN32 |  |  |  | 个 | 0.781 | 0.21 |  | 0.16
266 | 2906A13B79BF | 镀锌钢管塑料护口 DN50 |  |  |  | 个 | 13.006 | 0.63 |  | 8.19
267 | 2906A13B81BF | 镀锌钢管塑料护口 DN65 |  |  |  | 个 | 2.916 | 1.07 |  | 3.12
268 | 2906A19B85BD | 钢管保护管 φ40×400 |  |  |  | 根 | 1.340 | 10.86 |  | 14.55
269 | 2906A49B57BF | 塑料护口（钢管用） 15 |  |  |  | 个 | 97.617 | 0.24 |  | 23.43
270 | 2909A15B97BF | 铜端子 6mm2 |  |  |  | 个 | 103.530 | 1.54 |  | 159.44
271 | 2909A17B99BF | 铜接地端子带螺栓 DT-6mm2 |  |  |  | 个 | 50.217 | 3.42 |  | 171.74
测评合格编号:2021JS-02【新点造价软件V10.0安徽版】
主要材料价格表
工程名称：A3厂房安装 |  |  |  |  | 标段： |  |  |  | 第9页 共20页
序号 | 材料编码 | 材料名称 |  | 规格、型号等特殊要求 |  | 单位 | 数量 | 单价(元) |  | 合价(元) | 备注
272 | 2909A19B52BF | 铜接线端子 DT-16 |  |  |  | 个 | 315.360 | 1.70 |  | 536.11
273 | 2909A19B56BF | 铜接线端子 DT-6 |  |  |  | 个 | 101.500 | 1.20 |  | 121.80
274 | 2909A19B68BF | 铜接线端子 DT-2.5 |  |  |  | 个 | 10.150 | 1.00 |  | 10.15
275 | 2909A19B72BF | 铜接线端子 DT-50 |  |  |  | 个 | 7.520 | 4.00 |  | 30.08
276 | 2909A19B74BF | 铜接线端子 DT-70 |  |  |  | 个 | 7.520 | 5.00 |  | 37.60
277 | 2909A19B92BF | 铜接线端子 20A |  |  |  | 个 | 358.295 | 0.33 |  | 118.24
278 | 2925A01B51AK | 镀锌电缆吊挂 3.0×50 |  |  |  | 套 | 80.011 | 2.99 |  | 239.23
279 | 2925A03B55AK | 镀锌电缆卡子 2×35 |  |  |  | 套 | 442.288 | 2.26 |  | 999.57
280 | 2925A29B01BF | 尼龙线卡 |  |  |  | 个 | 432.000 | 0.14 |  | 60.48
281 | 3301A34B01CB | 塑钢爬梯 |  |  |  | kg | 16.260 | 4.00 |  | 65.04
282 | 3405A11B55AY | 充电电池 5号 |  |  |  | 节 | 27.000 | 8.55 |  | 230.85
283 | 3405A13B01AI | 打印纸 |  |  |  | 箱 | 0.500 | 130.00 |  | 65.00
284 | 3407A15B01CB | 破布 |  |  |  | kg | 21.651 | 6.32 |  | 136.84
285 | 3407A19B57BF | 塑料手套 ST型 |  |  |  | 个 | 67.200 | 13.50 |  | 907.20
286 | 3409A23B01CB | 脱脂棉 |  |  |  | kg | 0.120 | 17.86 |  | 2.14
287 | 3411A01B01CA | 电 |  |  |  | kW·h | 218.508 | 1.05 |  | 229.43
288 | 3411A13B01BT | 水 |  |  |  | t | 0.185 | 5.50 |  | 1.02
289 | 3411A13B01BV | 水 |  |  |  | m3 | 257.460 | 5.50 |  | 1416.03
290 | 3413A01B01BF | 标志牌 |  |  |  | 个 | 251.499 | 1.37 |  | 344.55
291 | 3413A03B01BF | 端子号牌 |  |  |  | 个 | 134.000 | 1.78 |  | 238.52
292 | 3413A09B01BF | 铝牌 |  |  |  | 个 | 4.000 | 0.85 |  | 3.40
293 | 3501A15B01BV | 木模板 |  |  |  | m3 | 0.101 | 1432.48 |  | 144.25
294 | 3539A01B01BQ | 钢丝刷 |  |  |  | 把 | 18.763 | 2.56 |  | 48.03
295 | 3601A09B01AK | 铸铁井盖井座 |  |  |  | 套 | 2.000 | 476.63 |  | 953.26
296 | 3709A15B01CB | 铸铁垫板 |  |  |  | kg | 3.900 | 2.99 |  | 11.66
297 | 8021A01B55BV | 商品混凝土 C20（泵送） |  |  |  | m3 | 0.480 | 466.03 |  | 223.69
298 | 9803A03B01BF | 弹簧压力表 |  |  |  | 个 | 2.073 | 23.08 |  | 47.85
299 | 9803A09B15AV | 压力表 0～1.6MPa（带弯带阀） |  |  |  | 套 | 5.457 | 42.40 |  | 231.36
300 | 9803A09B17AV | 压力表 0～2.5MPa φ50（带表弯） |  |  |  | 套 | 2.000 | 47.01 |  | 94.02
301 | 9823A04B01AN~1 | ALE1、ALE2箱 |  |  |  | 台 | 2.000 | 2000.00 |  | 4000.00
302 | 9823A04B01AN~2 | BLE1箱 |  |  |  | 台 | 1.000 | 1000.00 |  | 1000.00
303 | 9823A04B01AN~3 | BLE2、BLE3箱 |  |  |  | 台 | 2.000 | 1000.00 |  | 2000.00
304 | 9841A21B53BF | 压力表弯管 DN15 |  |  |  | 个 | 2.078 | 10.69 |  | 22.22
305 | 9841A25B01AK | 仪表接头 |  |  |  | 套 | 3.000 | 8.55 |  | 25.65
306 | Z0100A23B00CB | 型钢（综合） |  |  |  | kg | 2262.517 | 3.76 |  | 8507.06
307 | Z0113A01B01BY~1 | 热镀锌扁钢 -40*4 |  |  |  | m | 14.070 | 5.04 |  | 70.91
308 | Z0113A03B05CB | 扁钢 59以内 |  |  |  | kg | 12.100 | 3.76 |  | 45.50
测评合格编号:2021JS-02【新点造价软件V10.0安徽版】
主要材料价格表
工程名称：A3厂房安装 |  |  |  |  | 标段： |  |  |  | 第10页 共20页
序号 | 材料编码 | 材料名称 |  | 规格、型号等特殊要求 |  | 单位 | 数量 | 单价(元) |  | 合价(元) | 备注
309 | Z0119A01B00CB | 槽钢（综合） |  |  |  | kg | 667.500 | 3.79 |  | 2527.82
310 | Z0121A01B00CB | 角钢（综合） |  |  |  | kg | 267.000 | 3.76 |  | 1003.92
311 | Z0129A07B51BW | 镀锌薄钢板 δ0.5 |  |  |  | m2 | 30.874 | 18.41 |  | 568.39
312 | Z0129A07B59BW | 镀锌薄钢板 δ0.75 |  |  |  | m2 | 18.288 | 26.41 |  | 482.98
313 | Z0129A07B61BW | 镀锌薄钢板 δ0.6 |  |  |  | m2 | 9.070 | 21.12 |  | 191.56
314 | Z0129A25B01AV~1 | 钢板 150*150*6 |  |  |  | 块 | 4.020 | 10.00 |  | 40.20
315 | Z0129A25B01AV~2 | 铜包钢角钢 L50*50*5 |  |  |  | 块 | 4.020 | 10.00 |  | 40.20
316 | Z0129A31B01CB-1 | 热轧厚钢板 公称直径(mm以内) 100 |  |  |  | kg | 12.300 | 3.74 |  | 45.99
317 | Z0129A31B01CB-6 | 热轧厚钢板 公称直径(mm以内) 150 |  |  |  | kg | 49.440 | 3.74 |  | 184.86
318 | Z0205A13B01BF-10 | 橡胶密封圈（排水） 外径(mm以内) 50 |  |  |  | 个 | 154.133 | 2.00 |  | 308.27
319 | Z0205A13B01BF-11 | 橡胶密封圈（排水） 外径(mm以内) 75 |  |  |  | 个 | 151.333 | 3.00 |  | 454.00
320 | Z0205A13B01BF-8 | 橡胶密封圈（排水） 外径(mm以内) 110 |  |  |  | 个 | 1004.355 | 4.00 |  | 4017.42
321 | Z0205A13B01BF-9 | 橡胶密封圈（排水） 外径(mm以内) 160 |  |  |  | 个 | 256.101 | 6.00 |  | 1536.61
322 | Z0307A08B67BF | 长颈水嘴 DN15 |  |  |  | 个 | 6.060 | 50.00 |  | 303.00
323 | Z0307A13B53BD | 冲洗管 DN32 |  |  |  | 根 | 48.480 | 30.00 |  | 1454.40
324 | Z0307A17B55BF | 存水弯 DN50 |  |  |  | 个 | 6.060 | 15.00 |  | 90.90
325 | Z0307A25B01BF | 大便器脚踏阀 |  |  |  | 个 | 48.480 | 50.00 |  | 2424.00
326 | Z0307A27B01BF | 大便器排水接头 |  |  |  | 个 | 48.480 | 15.00 |  | 727.20
327 | Z0307A33B01BF-1~1 | 地漏DN100 |  |  |  | 个 | 9.090 | 55.20 |  | 501.77
328 | Z0307A33B01BF-3~1 | 地漏DN50 |  |  |  | 个 | 12.120 | 25.33 |  | 307.00 | 合肥
329 | Z0307A33B01BF-3~2 | 洗衣机专用地漏DN50 |  |  |  | 个 | 6.060 | 25.33 |  | 153.50 | 合肥
330 | Z0307A35B01BF-1 | 地面扫除口 公称直径(mm以内) 100 |  |  |  | 个 | 12.120 | 7.10 |  | 86.05
331 | Z0307A43B65AK | 红外感应龙头及配件 15 |  |  |  | 套 | 24.240 | 300.00 |  | 7272.00
332 | Z0307A51B67BF | 角型阀（带铜活） DN15 |  |  |  | 个 | 24.240 | 15.00 |  | 363.60
333 | Z0307A65B55BF | 排水接头 DN50 |  |  |  | 个 | 6.300 | 30.00 |  | 189.00
334 | Z0307A69B01AK | 排水栓带链堵 |  |  |  | 套 | 6.060 | 30.00 |  | 181.80
335 | Z0307A69B01AK-6 | 排水栓带链堵 公称直径(mm以内) 带存水弯 50 |  |  |  | 套 | 109.080 | 30.00 |  | 3272.40
336 | Z0307A91B01AK | 洗脸盆排水附件 |  |  |  | 套 | 24.240 | 15.00 |  | 363.60
337 | Z0307A93B01BG | 洗脸盆托架 |  |  |  | 副 | 24.240 | 30.00 |  | 727.20
338 | Z0307A95B67BD | 小便器冲水连接管 DN15 |  |  |  | 根 | 30.300 | 15.00 |  | 454.50
339 | Z0307A97B01AK | 小便器排水附件 |  |  |  | 套 | 30.300 | 15.00 |  | 454.50
340 | Z0323A37B01AK | 化学锚栓 |  |  |  | 套 | 409.670 | 10.00 |  | 4096.70
测评合格编号:2021JS-02【新点造价软件V10.0安徽版】
主要材料价格表
工程名称：A3厂房安装 |  |  |  |  | 标段： |  |  |  | 第11页 共20页
序号 | 材料编码 | 材料名称 |  | 规格、型号等特殊要求 |  | 单位 | 数量 | 单价(元) |  | 合价(元) | 备注
341 | Z1301A13B01CB | 酚醛调和漆（各色） |  |  |  | kg | 183.027 | 7.31 |  | 1337.93
342 | Z1305A29B53CB | 醇酸防锈漆 C53-1 |  |  |  | kg | 278.730 | 10.56 |  | 2943.38
343 | Z1305A51B01CB | 酚醛防锈漆（各色） |  |  |  | kg | 0.680 | 10.56 |  | 7.18
344 | Z1701A03B01BY-10~1 | SC 65 |  |  |  | m | 19.354 | 29.74 |  | 575.58
345 | Z1701A03B01BY-31~1 | 衬塑钢管 DN50 |  |  |  | m | 17.335 | 33.90 |  | 587.64
346 | Z1701A03B01BY-32~2 | 衬塑钢管 DN65 |  |  |  | m | 15.711 | 42.54 |  | 668.36
347 | Z1701A03B01BY-33~1 | 镀锌钢管 DN80 |  |  |  | m | 3.096 | 39.68 |  | 122.86
348 | Z1701A03B01BY-4~1 | SC 200 |  |  |  | m | 16.006 | 131.79 |  | 2109.46
349 | Z1701A03B01BY-5~1 | SC 20 |  |  |  | m | 20.734 | 7.14 |  | 148.04
350 | Z1701A03B01BY-5~2 | SC（热镀锌） 20 |  |  |  | m | 5155.480 | 8.39 |  | 43254.47
351 | Z1701A03B01BY-6~1 | SC 25 |  |  |  | m | 24.627 | 10.31 |  | 253.91
352 | Z1701A03B01BY-7~2 | SC 32 |  |  |  | m | 5.356 | 13.59 |  | 72.79
353 | Z1701A03B01BY-9~2 | SC 50 |  |  |  | m | 86.314 | 21.76 |  | 1878.19
354 | Z1701A09B01BY~1 | 热浸锌镀锌钢管DN100 |  |  |  | m | 1356.456 | 50.89 |  | 69030.05
355 | Z1701A09B01BY~14 | 热浸锌镀锌钢管DN65 |  |  |  | m | 448.427 | 33.46 |  | 15004.37
356 | Z1701A09B01BY~15 | 热浸锌镀锌钢管DN150 |  |  |  | m | 117.251 | 89.15 |  | 10452.92
357 | Z1701A09B01BY~16 | 热浸锌镀锌钢管DN80 |  |  |  | m | 51.400 | 39.68 |  | 2039.54
358 | Z1701A09B01BY~17 | 镀锌钢管 DN100 |  |  |  | m | 3.300 | 50.89 |  | 167.94
359 | Z1701A09B01BY~18 | 镀锌钢管 DN150 |  |  |  | m | 2.170 | 89.15 |  | 193.46
360 | Z1701A13B00CB-1 | 焊接钢管（综合） 公称直径(mm以内) 100 |  |  |  | kg | 10.280 | 3.50 |  | 35.98
361 | Z1701A13B00CB-6 | 焊接钢管（综合） 公称直径(mm以内) 150 |  |  |  | kg | 56.760 | 3.50 |  | 198.66
362 | Z1701A13B61BY | 焊接钢管 DN80 |  |  |  | m | 1.272 | 34.72 |  | 44.16
363 | Z1701A13B63BY | 焊接钢管 DN100 |  |  |  | m | 1.272 | 46.00 |  | 58.51
364 | Z1701A13B71BY | 焊接钢管 DN150 |  |  |  | m | 10.812 | 75.69 |  | 818.36
365 | Z1701A13B81BY | 焊接钢管 DN125 |  |  |  | m | 0.636 | 58.52 |  | 37.22
366 | Z1707A03B52BY | 无缝钢管 φ219×6 |  |  |  | m | 2.226 | 147.03 |  | 327.29
367 | Z1719A01B01BY-1 | 金属软管 内径(mm) ≤16 |  |  |  | m | 3.183 | 5.00 |  | 15.91
368 | Z1719A01B51BY | 金属软管 D25 |  |  |  | m | 1.648 | 10.00 |  | 16.48
369 | Z1719A01B65BY | 金属软管 D15 |  |  |  | m | 48.480 | 5.00 |  | 242.40
测评合格编号:2021JS-02【新点造价软件V10.0安徽版】
主要材料价格表
工程名称：A3厂房安装 |  |  |  |  | 标段： |  |  |  | 第12页 共20页
序号 | 材料编码 | 材料名称 |  | 规格、型号等特殊要求 |  | 单位 | 数量 | 单价(元) |  | 合价(元) | 备注
370 | Z1725A15B01BY-4 | 承插塑料排水管 公称直径(mm以内) 带存水弯 50 |  |  |  | m | 43.200 | 6.35 |  | 274.32
371 | Z1725A43B01BY-4 | 塑料给水管 外径(mm以内) 20 |  |  |  | m | 210.393 | 3.95 |  | 831.05
372 | Z1725A43B01BY-5 | 塑料给水管 外径(mm以内) 25 |  |  |  | m | 4.714 | 5.39 |  | 25.41
373 | Z1725A43B01BY-6 | 塑料给水管 外径(mm以内) 32 |  |  |  | m | 154.544 | 9.12 |  | 1409.44
374 | Z1725A43B01BY-7 | 塑料给水管 外径(mm以内) 40 |  |  |  | m | 22.606 | 14.23 |  | 321.68
375 | Z1725A43B01BY-8 | 塑料给水管 外径(mm以内) 50 |  |  |  | m | 48.067 | 19.51 |  | 937.79
376 | Z1725A43B01BY-9 | 塑料给水管 外径(mm以内) 63 |  |  |  | m | 23.398 | 30.34 |  | 709.91
377 | Z1725A61B01BY-1~1 | HDPE管 外径(mm以内) 110 |  |  |  | m | 146.158 | 19.18 |  | 2803.30
378 | Z1725A61B01BY-1~2 | HDPE管(耐热) 外径(mm以内) 110 |  |  |  | m | 225.036 | 19.18 |  | 4316.19
379 | Z1725A61B01BY-1~3 | HDPE管（防紫外线型） 外径(mm以内) 110 |  |  |  | m | 68.704 | 19.18 |  | 1317.74
380 | Z1725A61B01BY-2~1 | HDPE管 外径(mm以内) 160 |  |  |  | m | 228.019 | 29.95 |  | 6829.17
381 | Z1725A61B01BY-3~1 | HDPE管(耐热) 外径(mm以内) 50 |  |  |  | m | 88.044 | 6.35 |  | 559.08
382 | Z1725A61B01BY-3~2 | HDPE管 外径(mm以内) 50 |  |  |  | m | 20.503 | 6.35 |  | 130.19
383 | Z1725A61B01BY-4~1 | HDPE管(耐热) 外径(mm以内) 75 |  |  |  | m | 69.933 | 10.91 |  | 762.97
384 | Z1725A61B01BY-4~2 | HDPE管 外径(mm以内) 75 |  |  |  | m | 27.254 | 10.91 |  | 297.34
385 | Z1803A15B53BF | 镀锌钢管接头管件 DN25 |  |  |  | 个 | 271.231 | 3.14 |  | 851.67
386 | Z1803A15B55BF | 镀锌钢管接头管件 DN32 |  |  |  | 个 | 46.565 | 3.78 |  | 176.02
387 | Z1803A15B79BF | 镀锌钢管接头管件 DN40 |  |  |  | 个 | 28.861 | 4.58 |  | 132.18
388 | Z1803A15B81BF | 镀锌钢管接头管件 DN50 |  |  |  | 个 | 99.536 | 7.66 |  | 762.44
389 | Z1803A33B01BF-10 | 给水室内镀锌钢管螺纹管件 公称直径(mm以内) 65 |  |  |  | 个 | 8.248 | 6.00 |  | 49.49
390 | Z1803A33B01BF-11 | 给水室内镀锌钢管螺纹管件 公称直径(mm以内) 80 |  |  |  | 个 | 1.431 | 8.00 |  | 11.45
391 | Z1803A33B01BF-9 | 给水室内镀锌钢管螺纹管件 公称直径(mm以内) 50 |  |  |  | 个 | 11.435 | 7.66 |  | 87.59
392 | Z1803A43B01AK~43 | 综合管件（弯头、三通、四通等）DN80 |  |  |  | 套 | 21.105 | 35.66 |  | 752.60
393 | Z1803A43B01AK~44 | 异径大小头 DN100 |  |  |  | 套 | 2.010 | 200.00 |  | 402.00
测评合格编号:2021JS-02【新点造价软件V10.0安徽版】
主要材料价格表
工程名称：A3厂房安装 |  |  |  |  | 标段： |  |  |  | 第13页 共20页
序号 | 材料编码 | 材料名称 |  | 规格、型号等特殊要求 |  | 单位 | 数量 | 单价(元) |  | 合价(元) | 备注
394 | Z1803A43B01AK~45 | 综合管件（弯头、三通、四通等）DN150 |  |  |  | 套 | 40.200 | 72.21 |  | 2902.84
395 | Z1803A43B01AK~46 | 综合管件（弯头、三通、四通等）DN100 |  |  |  | 套 | 122.610 | 48.60 |  | 5958.85
396 | Z1803A43B01AK~47 | 综合管件（弯头、三通、四通等）DN65 |  |  |  | 套 | 74.370 | 33.47 |  | 2489.16
397 | Z1803A55B93BF | 螺纹管件 DN15 |  |  |  | 个 | 30.300 | 15.00 |  | 454.50
398 | Z1809A31B01BF-4 | 室内塑料给水管热熔管件 外径(mm以内) 20 |  |  |  | 个 | 314.762 | 2.00 |  | 629.52
399 | Z1809A31B01BF-5 | 室内塑料给水管热熔管件 外径(mm以内) 25 |  |  |  | 个 | 5.684 | 2.50 |  | 14.21
400 | Z1809A31B01BF-6 | 室内塑料给水管热熔管件 外径(mm以内) 32 |  |  |  | 个 | 164.431 | 3.20 |  | 526.18
401 | Z1809A31B01BF-7 | 室内塑料给水管热熔管件 外径(mm以内) 40 |  |  |  | 个 | 19.736 | 4.00 |  | 78.94
402 | Z1809A31B01BF-8 | 室内塑料给水管热熔管件 外径(mm以内) 50 |  |  |  | 个 | 35.104 | 5.00 |  | 175.52
403 | Z1809A31B01BF-9 | 室内塑料给水管热熔管件 外径(mm以内) 63 |  |  |  | 个 | 15.177 | 6.30 |  | 95.61
404 | Z1809A35B01BF-1 | 室内塑料排水管（螺母密封圈连接）管件 外径(mm以内) 110 |  |  |  | 个 | 535.286 | 8.00 |  | 4282.29
405 | Z1809A35B01BF-2 | 室内塑料排水管（螺母密封圈连接）管件 外径(mm以内) 160 |  |  |  | 个 | 142.812 | 13.00 |  | 1856.55
406 | Z1809A35B01BF-3 | 室内塑料排水管（螺母密封圈连接）管件 外径(mm以内) 50 |  |  |  | 个 | 74.009 | 3.50 |  | 259.03
407 | Z1809A35B01BF-4 | 室内塑料排水管（螺母密封圈连接）管件 外径(mm以内) 75 |  |  |  | 个 | 87.765 | 5.00 |  | 438.83
408 | Z1821A07B01BF-1~1 | 可曲挠橡胶接头 DN100 |  |  |  | 个 | 2.000 | 113.36 |  | 226.72
409 | Z1821A15B51AK | 金属软管活接头 ф25 |  |  |  | 套 | 4.080 | 10.00 |  | 40.80
410 | Z1825A05B01AK-1 | 成品管卡 公称直径(mm以内) 100 |  |  |  | 套 | 236.250 | 7.00 |  | 1653.75
411 | Z1825A05B01AK-3 | 成品管卡 公称直径(mm以内) 150 |  |  |  | 套 | 122.850 | 8.00 |  | 982.80
412 | Z1825A05B01AK-4 | 成品管卡 公称直径(mm以内) 20 |  |  |  | 套 | 2.100 | 1.50 |  | 3.15
测评合格编号:2021JS-02【新点造价软件V10.0安徽版】
主要材料价格表
工程名称：A3厂房安装 |  |  |  |  | 标段： |  |  |  | 第14页 共20页
序号 | 材料编码 | 材料名称 |  | 规格、型号等特殊要求 |  | 单位 | 数量 | 单价(元) |  | 合价(元) | 备注
413 | Z1825A05B01AK-4~1 | 成品管卡 公称直径(mm以内) 15 |  |  |  | 套 | 106.050 | 1.00 |  | 106.05
414 | Z1825A05B01AK-5 | 成品管卡 公称直径(mm以内) 32 |  |  |  | 套 | 11.550 | 2.50 |  | 28.88
415 | Z1825A05B01AK-5~1 | 成品管卡 公称直径(mm以内) 25 |  |  |  | 套 | 77.700 | 2.00 |  | 155.40
416 | Z1825A05B01AK-6 | 成品管卡 公称直径(mm以内) 40 |  |  |  | 套 | 24.150 | 3.00 |  | 72.45
417 | Z1825A05B01AK-7 | 成品管卡 公称直径(mm以内) 50 |  |  |  | 套 | 55.650 | 3.50 |  | 194.78
418 | Z1825A05B01AK-8~1 | 成品管卡 公称直径(mm以内) 65 |  |  |  | 套 | 16.800 | 4.00 |  | 67.20
419 | Z1825A05B01AK-8~2 | 成品管卡 公称直径(mm以内) 75 |  |  |  | 套 | 36.750 | 5.00 |  | 183.75
420 | Z1827A04B01BF~1 | 桥架抗震支架 |  |  |  | 个 | 37.000 | 200.00 |  | 7400.00
421 | Z1827A04B01BF~3 | 管道抗震支架 |  |  |  | 个 | 130.000 | 200.00 |  | 26000.00
422 | Z1900A05B01BF-1~1 | 闸阀 DN100 |  |  |  | 个 | 2.000 | 311.53 |  | 623.06
423 | Z1900A05B01BF-1~10 | 蝶阀 DN100 |  |  |  | 个 | 23.000 | 193.28 |  | 4445.44
424 | Z1900A05B01BF-1~11 | 软管 DN100 |  |  |  | 个 | 7.000 | 350.00 |  | 2450.00
425 | Z1900A05B01BF-1~12 | 信号蝶阀 DN100 |  |  |  | 个 | 10.000 | 217.40 |  | 2174.00
426 | Z1900A05B01BF-1~6 | 止回阀 DN100 |  |  |  | 个 | 2.000 | 363.89 |  | 727.78
427 | Z1900A05B01BF-24~3 | 闸阀 DN65 |  |  |  | 个 | 5.000 | 225.14 |  | 1125.70
428 | Z1900A05B01BF-24~4 | 蝶阀 DN65 |  |  |  | 个 | 17.000 | 100.00 |  | 1700.00
429 | Z1900A05B01BF-7~1 | 闸阀 DN150 |  |  |  | 个 | 4.000 | 639.40 |  | 2557.60
430 | Z1900A05B01BF-7~3 | 信号蝶阀 DN150 |  |  |  | 个 | 3.000 | 303.93 |  | 911.79
431 | Z1900A13B01BF-10~4 | 铜球阀 DN25 |  |  |  | 个 | 6.060 | 26.19 |  | 158.71
432 | Z1900A13B01BF-10~5 | 试水阀 DN25 |  |  |  | 个 | 4.040 | 26.19 |  | 105.81
433 | Z1900A13B01BF-13~1 | 闸阀 DN50 |  |  |  | 个 | 3.030 | 160.24 |  | 485.53
434 | Z1900A13B01BF-13~2 | 截止阀 DN50 |  |  |  | 个 | 6.060 | 57.09 |  | 345.97
435 | Z1900A13B01BF-13~6 | 减压阀DN50 |  |  |  | 个 | 2.020 | 581.42 |  | 1174.47
436 | Z1900A13B01BF-13~7 | 信号蝶阀 DN50 |  |  |  | 个 | 24.240 | 103.26 |  | 2503.02
437 | Z1900A13B01BF-13~8 | 模拟末端试水装置 DN50 |  |  |  | 个 | 1.010 | 150.00 |  | 151.50
438 | Z1900A13B01BF-8~1 | 铜球阀 DN15 |  |  |  | 个 | 2.020 | 15.00 |  | 30.30
439 | Z1905A01B57C51BF | 末端试水装置 DN25 |  |  |  | 个 | 4.040 | 80.00 |  | 323.20
测评合格编号:2021JS-02【新点造价软件V10.0安徽版】
主要材料价格表
工程名称：A3厂房安装 |  |  |  |  | 标段： |  |  |  | 第15页 共20页
序号 | 材料编码 | 材料名称 |  | 规格、型号等特殊要求 |  | 单位 | 数量 | 单价(元) |  | 合价(元) | 备注
440 | Z1905A01B57C51BF~1 | 球阀 DN25 1.6MPa |  |  |  | 个 | 32.000 | 26.19 |  | 838.08
441 | Z1913A01B01BF-2~1 | 电动多叶调节阀 500*250 |  |  |  | 个 | 2.000 | 787.50 |  | 1575.00
442 | Z1913A01B01BF-2~2 | 电动多叶调节阀 630*630 |  |  |  | 个 | 1.000 | 977.83 |  | 977.83
443 | Z1928A03B01BF-7~1 | 灭火装置专用电磁阀 DN50 |  |  |  | 个 | 24.000 | 500.00 |  | 12000.00
444 | Z1941A03B51BF | 防污器 DN32 |  |  |  | 个 | 48.480 | 30.00 |  | 1454.40
445 | Z2000A11C03AT~1 | 沟槽法兰（1.6MPa以下）DN150 |  |  |  | 片 | 10.000 | 71.09 |  | 710.90
446 | Z2000A11C03AT~2 | 沟槽法兰（1.6MPa以下）DN50 |  |  |  | 片 | 96.000 | 30.46 |  | 2924.16
447 | Z2001A11B01AT-11 | 碳钢平焊法兰 公称直径(mm以内) 100 |  |  |  | 片 | 54.000 | 47.85 |  | 2583.90
448 | Z2001A11B01AT-17 | 碳钢平焊法兰 公称直径(mm以内) 150 |  |  |  | 片 | 14.000 | 71.09 |  | 995.26
449 | Z2001A11B01AT-34 | 碳钢平焊法兰 公称直径(mm以内) 65 |  |  |  | 片 | 44.000 | 32.92 |  | 1448.48
450 | Z2109A01B01BF | 洗脸盆 |  |  |  | 个 | 24.240 | 177.01 |  | 4290.72
451 | Z2113A01B01AK~1 | 污水池 |  |  |  | 套 | 6.060 | 177.01 |  | 1072.68
452 | Z2116A01B01BF | 瓷蹲式大便器 |  |  |  | 个 | 48.480 | 159.30 |  | 7722.86
453 | Z2117A01B01BF | 挂式小便器 |  |  |  | 个 | 30.300 | 106.20 |  | 3217.86
454 | Z2211A07B01BF-1 | 自动排气阀 公称直径(mm以内) 15 |  |  |  | 个 | 2.000 | 39.14 |  | 78.28
455 | Z2211A07B01BF-3~1 | 自动排气阀 DN25 |  |  |  | 个 | 6.000 | 67.64 |  | 405.84
456 | Z2241A01B01BF-2~1 | 单层百叶风口 400*500 |  |  |  | 个 | 1.000 | 46.00 |  | 46.00
457 | Z2241A01B01BF-2~2 | 单层百叶排风口 400*500 |  |  |  | 个 | 1.000 | 46.00 |  | 46.00
458 | Z2241A01B01BF-2~3 | 铝合金防雨百叶,排风口设防虫网 500*250 |  |  |  | 个 | 1.000 | 133.75 |  | 133.75
459 | Z2241A01B01BF-4~1 | 铝合金防雨百叶,排风口设防虫网 630*630 |  |  |  | 个 | 1.000 | 207.16 |  | 207.16
460 | Z2253A01B01BF-1~1 | 70°防火阀 320*200 |  |  |  | 个 | 6.000 | 44.80 |  | 268.80
461 | Z2301A03B01BF~4 | 灭火器 |  | MF/ABC4 |  | 个 | 12.000 | 70.00 |  | 840.00 | 合肥
462 | Z2303A05B01AK~3 | 试验消火栓 DN65 |  |  |  | 套 | 1.000 | 354.35 |  | 354.35
463 | Z2303A05B01AK~4 | 减压稳压消火栓（带消防软管卷盘 手提式磷酸铵盐干粉灭火器MF/ABC4） DN65 |  |  |  | 套 | 32.000 | 798.35 |  | 25547.20
464 | Z2303A05B01AK~5 | 减压稳压消火栓 |  |  |  | 套 | 1.000 | 798.35 |  | 798.35
465 | Z2307A01B01BF | 灭火器箱 |  |  |  | 个 | 6.000 | 64.45 |  | 386.70
466 | Z2313A01B01BF~1 | 水流指示器DN150 |  |  |  | 个 | 3.000 | 318.82 |  | 956.46
467 | Z2313A01B01BF~2 | 水流指示器DN50 |  |  |  | 个 | 24.000 | 200.00 |  | 4800.00
测评合格编号:2021JS-02【新点造价软件V10.0安徽版】
主要材料价格表
工程名称：A3厂房安装 |  |  |  |  | 标段： |  |  |  | 第16页 共20页
序号 | 材料编码 | 材料名称 |  | 规格、型号等特殊要求 |  | 单位 | 数量 | 单价(元) |  | 合价(元) | 备注
468 | Z2317A05B01BT | 防火堵料 |  |  |  | t | 0.194 | 4430.00 |  | 861.19
469 | Z2319A01B01AK~1 | 喷射型自动射流灭火装置 |  |  |  | 套 | 24.000 | 4000.00 |  | 96000.00
470 | Z2321A05B01BF~1 | 直立型玻璃洒水喷头 |  |  |  | 个 | 169.680 | 8.38 |  | 1421.92
471 | Z2321A07B01BF~1 | 下垂型玻璃球洒水喷头ZSTZ15/68 |  |  |  | 个 | 36.360 | 8.38 |  | 304.70
472 | Z2325A03B01BF~1 | 自动泄压装置 |  | 0.25m2 |  | 个 | 1.000 | 8000.00 |  | 8000.00
473 | Z2337A01B01AN~1 | 气体灭火控制器 |  |  |  | 台 | 1.000 | 3000.00 |  | 3000.00
474 | Z2337A01B01AN~2 | 防火门监控区域分机 |  |  |  | 台 | 1.000 | 3000.00 |  | 3000.00
475 | Z2337A01B01AN~3 | 喷射型自动射流现场区域控制器 |  |  |  | 台 | 8.000 | 3000.00 |  | 24000.00
476 | Z2337A07B01BI~1 | 线型光束感烟火灾探测器 |  |  |  | 对 | 12.000 | 159.29 |  | 1911.48
477 | Z2337A15B01BF~1 | 电气火灾监控模块 |  |  |  | 个 | 1.000 | 200.00 |  | 200.00
478 | Z2339A11B01AK~1 | 湿式报警阀 DN150 |  |  |  | 套 | 1.000 | 1551.85 |  | 1551.85
479 | Z2340A03B01BF~1 | 双扇常闭防火门监控模块 |  |  |  | 个 | 6.000 | 200.00 |  | 1200.00
480 | Z2340A05B01AN | 模块箱 |  |  |  | 台 | 29.000 | 70.00 |  | 2030.00
481 | Z2340A07B01BF~1 | 短路隔离器 |  |  |  | 个 | 8.000 | 60.00 |  | 480.00
482 | Z2340A07B01BF~3 | 输入/输出模块 |  |  |  | 个 | 21.000 | 45.12 |  | 947.52 | 合肥
483 | Z2340A07B01BF~4 | 输入模块 |  |  |  | 个 | 17.000 | 44.45 |  | 755.65 | 合肥
484 | Z2340A07B01BF~5 | 输出模块 |  |  |  | 个 | 37.000 | 44.45 |  | 1644.65 | 合肥
485 | Z2341A07B01AN~1 | 消防接线端子箱 |  |  |  | 台 | 4.000 | 133.97 |  | 535.88 | 合肥
486 | Z2341A15B01BF | 埋入式感应控制器 |  |  |  | 个 | 30.300 | 300.00 |  | 9090.00
487 | Z2341A17B01BF | 声光报警器 |  |  |  | 个 | 43.000 | 64.65 |  | 2779.95
488 | Z2341A21B01BF~1 | 警铃 |  |  |  | 个 | 1.000 | 70.00 |  | 70.00
489 | Z2341A23B01AN~1 | 火灾显示盘 |  |  |  | 台 | 4.000 | 450.00 |  | 1800.00
490 | Z2343A03B01BF~1 | 固定电话消防分机 |  |  |  | 个 | 1.000 | 100.00 |  | 100.00
491 | Z2343A15B01BF~1 | 消防广播扬声器 |  |  |  | 个 | 39.000 | 50.00 |  | 1950.00
492 | Z2345A05B01BF~1 | 不锈钢减压孔板DN150 |  |  |  | 个 | 1.000 | 69.00 |  | 69.00
493 | Z2345A09B01BF~1 | 带电话插孔报警按钮 |  |  |  | 个 | 14.000 | 45.79 |  | 641.06
494 | Z2345A09B01BF~2 | 气体灭火启停装置 |  |  |  | 个 | 3.000 | 5000.00 |  | 15000.00
495 | Z2345A11B01AK~1 | 柜式七氟丙烷灭火装置(单瓶组) GQQ150/2.5 |  |  |  | 套 | 3.000 | 21238.94 |  | 63716.82
496 | Z2345A13B01BF | 消火栓按钮 |  |  |  | 个 | 34.000 | 39.36 |  | 1338.24
497 | Z2500A01B01AK~1 | 气体喷射指示灯 |  |  |  | 套 | 3.030 | 105.35 |  | 319.21
498 | Z2500A01B01AK~10 | 消防应急照明灯 |  |  |  | 套 | 167.660 | 105.35 |  | 17662.98
499 | Z2500A01B01AK~11 | 单向单面多复合信息标志灯(小型) |  |  |  | 套 | 6.060 | 72.53 |  | 439.53
500 | Z2500A01B01AK~12 | 单向双面多复合信息标志灯(小型) |  |  |  | 套 | 8.080 | 72.53 |  | 586.04
501 | Z2500A01B01AK~13 | 室外应急照明灯防护等级IP67 |  |  |  | 套 | 15.150 | 105.35 |  | 1596.05
测评合格编号:2021JS-02【新点造价软件V10.0安徽版】
主要材料价格表
工程名称：A3厂房安装 |  |  |  |  | 标段： |  |  |  | 第17页 共20页
序号 | 材料编码 | 材料名称 |  | 规格、型号等特殊要求 |  | 单位 | 数量 | 单价(元) |  | 合价(元) | 备注
502 | Z2500A01B01AK~3 | 安全出口标志灯(中型) |  |  |  | 套 | 2.020 | 72.53 |  | 146.51
503 | Z2500A01B01AK~4 | 单向疏散指示标志灯(小型) |  |  |  | 套 | 135.340 | 72.53 |  | 9816.21
504 | Z2500A01B01AK~5 | 楼层标志灯(小型) |  |  |  | 套 | 7.070 | 72.53 |  | 512.79
505 | Z2500A01B01AK~6 | 双向疏散指示标志灯(小型) |  |  |  | 套 | 3.030 | 72.53 |  | 219.77
506 | Z2500A01B01AK~8 | 疏散出口标志灯(小型) |  |  |  | 套 | 5.050 | 72.53 |  | 366.28
507 | Z2500A01B01AK~9 | 安全出口标志灯(小型) |  |  |  | 套 | 10.100 | 72.53 |  | 732.55
508 | Z2500A01B01AK-118~1 | 人体感应吸顶灯 |  |  |  | 套 | 14.140 | 76.29 |  | 1078.74
509 | Z2500A01B01AK-187~1 | 壁灯(带防护罩) |  |  |  | 套 | 9.090 | 50.00 |  | 454.50
510 | Z2500A01B01AK-224~1 | LED工矿灯（广照型） |  |  |  | 套 | 319.160 | 380.00 |  | 121280.80
511 | Z2500A01B01AK-225~1 | 单管荧光灯T5 |  |  |  | 套 | 14.140 | 28.74 |  | 406.38
512 | Z2605A01B01AE-5~1 | 带荧光指示单联宽版翘板开关 |  |  |  | 只 | 9.180 | 2.65 |  | 24.33
513 | Z2605A01B01AE-5~7 | 智能照明控制面板 |  |  |  | 只 | 6.120 | 200.00 |  | 1224.00
514 | Z2605A01B01AE-6~1 | 带荧光指示四联宽版翘板开关 |  |  |  | 只 | 2.040 | 9.87 |  | 20.13
515 | Z2621A01B01AK~1 | 手动驱动按钮 |  |  |  | 套 | 2.040 | 30.00 |  | 61.20
516 | Z2641A03B01AK-5~1 | 单相二三孔安全插座 |  |  |  | 套 | 5.100 | 3.96 |  | 20.20 | 合肥
517 | Z2705A14B01BY~1 | 镀锌圆钢10 |  |  |  | m | 221.529 | 4.30 |  | 952.57
518 | Z2705A14B01BY~2 | 热镀锌扁钢 40*4 |  |  |  | m | 149.205 | 5.04 |  | 751.99
519 | Z2803A15B01BY-16~1 | WDZ-BYJ2.5 |  |  |  | m | 6675.092 | 2.19 |  | 14618.45
520 | Z2803A15B01BY-16~2 | WDZN-BYJ2.5 |  |  |  | m | 650.644 | 2.19 |  | 1424.91
521 | Z2803A15B01BY-20~1 | WDZ-BYJ4 |  |  |  | m | 2329.030 | 3.36 |  | 7825.54
522 | Z2803A15B01BY-20~2 | WDZN-BYJ4.0 |  |  |  | m | 1540.682 | 3.36 |  | 5176.69
523 | Z2803A15B01BY-22~1 | WDZN-BYJ6.0 |  |  |  | m | 1280.334 | 5.02 |  | 6427.28
524 | Z2803A17B01BY-1~1 | WDZN-KYJY-7*1.5 |  |  |  | m | 5.177 | 14.34 |  | 74.23
525 | Z2803A17B01BY-5~10 | WDZN-KYJY-4*1.5 |  |  |  | m | 260.073 | 7.99 |  | 2077.99
526 | Z2803A17B01BY-5~7 | WDZN-KYJY-4*2.5 |  |  |  | m | 36.489 | 12.88 |  | 469.98
527 | Z2803A17B01BY-5~8 | WDZN-KYJY-2*2.5 |  |  |  | m | 36.489 | 7.38 |  | 269.29
528 | Z2803A17B01BY-5~9 | WDZN-KYJY-2*4.0 |  |  |  | m | 36.926 | 10.22 |  | 377.38
529 | Z2803A45B01BY-16~1 | WDZ-RYSP-4*1.0 |  |  |  | m | 40.705 | 4.52 |  | 183.99
测评合格编号:2021JS-02【新点造价软件V10.0安徽版】
主要材料价格表
工程名称：A3厂房安装 |  |  |  |  | 标段： |  |  |  | 第18页 共20页
序号 | 材料编码 | 材料名称 |  | 规格、型号等特殊要求 |  | 单位 | 数量 | 单价(元) |  | 合价(元) | 备注
530 | Z2803A45B01BY-17~1 | WDZ-RYJS-4X1.5 |  |  |  | m | 100.116 | 6.63 |  | 663.77
531 | Z2803A45B01BY-17~2 | WDZN-RYS-4*1.5 |  |  |  | m | 955.174 | 6.63 |  | 6332.80
532 | Z2803A45B01BY-17~3 | WDZN-RYS-4*1.5 |  |  |  | m | 14.699 | 6.63 |  | 97.45
533 | Z2803A45B01BY-8~1 | WDZ-RYSP-2*1.5 |  |  |  | m | 61.106 | 4.60 |  | 281.09
534 | Z2803A45B01BY-8~2 | WDZN-RYS-2*1.5 |  |  |  | m | 4868.910 | 3.40 |  | 16554.29
535 | Z2803A45B01BY-8~3 | WDZN-RYSP-2*1.5 |  |  |  | m | 122.396 | 4.60 |  | 563.02
536 | Z2803A45B01BY-8~4 | WDZN-RYJSP-2*1.5 |  |  |  | m | 161.568 | 4.60 |  | 743.21
537 | Z2803A45B01BY-9~2 | WDZN-RYJS-2X2.5 |  |  |  | m | 5344.434 | 5.14 |  | 27470.39
538 | Z2803A45B01BY-9~3 | WDZN-RYS-2*2.5 |  |  |  | m | 3158.082 | 4.80 |  | 15158.79
539 | Z2811A03B01BY-1~17 | WDZ-YHS-5*1.5 |  |  |  | m | 9.777 | 13.00 |  | 127.10
540 | Z2811A03B01BY-1~18 | WDZN-YJY-3*2.5+E2.5 |  |  |  | m | 9.999 | 9.48 |  | 94.79
541 | Z2811A03B01BY-1~21 | WDZN-YJY-5*2.5 |  |  |  | m | 23.109 | 12.27 |  | 283.54
542 | Z2811A03B01BY-1~22 | WDZN-BTLY-5*4 |  |  |  | m | 33.603 | 38.02 |  | 1277.57
543 | Z2811A03B01BY-1~24 | WDZN-BTLY-5*10 |  |  |  | m | 20.079 | 66.54 |  | 1336.04
544 | Z2811A03B01BY-1~25 | WDZ-YJY-5*6 |  |  |  | m | 42.077 | 26.84 |  | 1129.34
545 | Z2811A03B01BY-1~26 | WDZ-YJY-5*2.5 |  |  |  | m | 419.776 | 12.66 |  | 5314.37
546 | Z2811A03B01BY-1~27 | WDZ-YJY-5*10 |  |  |  | m | 451.925 | 43.97 |  | 19871.12
547 | Z2811A03B01BY-1~28 | WDZ-YJY-3*2.5+E2.5 |  |  |  | m | 15.605 | 9.48 |  | 147.93
548 | Z2811A03B01BY-1~3 | WDZ-YHS-3*2.5+E2.5 |  |  |  | m | 19.160 | 15.00 |  | 287.40
549 | Z2811A03B01BY-3~4 | WDZ-YJY-5*16 |  |  |  | m | 178.770 | 64.84 |  | 11591.45
550 | Z2811A03B01BY-7~1 | WDZ-YJY-4*50+1*25 |  |  |  | m | 11.756 | 182.86 |  | 2149.78
551 | Z2811A03B01BY-8~1 | WDZ-YJY-4*70+1*35 |  |  |  | m | 93.455 | 253.59 |  | 23699.33
552 | Z2821A01B57BY~1 | WDZN-SYY-75-5 |  |  |  | m | 2464.575 | 3.66 |  | 9020.34
553 | Z2825A03B01BY~1 | 单模四芯铠装光缆 |  |  |  | m | 6.793 | 1.65 |  | 11.21
554 | Z2901A05B01BY-4~1 | 桥架 100*100 |  |  |  | m | 21.796 | 38.06 |  | 829.55
555 | Z2901A05B01BY-6~19 | 桥架 150*100 |  |  |  | m | 460.782 | 60.04 |  | 27665.36
556 | Z2902A01B01BW | 防火隔板 |  |  |  | m2 | 1.620 | 28.00 |  | 45.36
测评合格编号:2021JS-02【新点造价软件V10.0安徽版】
主要材料价格表
工程名称：A3厂房安装 |  |  |  |  | 标段： |  |  |  | 第19页 共20页
序号 | 材料编码 | 材料名称 |  | 规格、型号等特殊要求 |  | 单位 | 数量 | 单价(元) |  | 合价(元) | 备注
557 | Z2906A01B01BY-2 | JDG管 外径(mm) 20 |  |  |  | m | 8699.977 | 4.75 |  | 41324.89
558 | Z2906A01B01BY-3 | JDG管 外径(mm) 25 |  |  |  | m | 3249.588 | 6.44 |  | 20927.35
559 | Z2906A01B01BY-4 | JDG管 外径(mm) 32 |  |  |  | m | 12.865 | 8.06 |  | 103.69
560 | Z2906A01B01BY-5 | JDG管 外径(mm) 40 |  |  |  | m | 35.617 | 9.63 |  | 343.00
561 | Z2906A01B01BY-6 | JDG管 外径(mm) 50 |  |  |  | m | 30.251 | 15.00 |  | 453.77
562 | Z2911A03B01BF-2~1 | 接线盒 |  | 钢质 |  | 个 | 539.580 | 2.47 |  | 1332.76
563 | Z2911A03B01BF-2~2 | 接线盒 接线盒 |  | 钢质 |  | 个 | 360.060 | 2.47 |  | 889.35
564 | Z2911A03B01BF-3~1 | 接线盒 开关(插座)盒 |  | 钢质 |  | 个 | 22.440 | 2.47 |  | 55.43
565 | Z2927A17B01BF~1 | 总等电位端子箱 |  |  |  | 个 | 3.015 | 41.76 |  | 125.91
566 | Z2927A17B01BF~2 | 辅助等电位端子箱 |  |  |  | 个 | 20.100 | 9.42 |  | 189.34
567 | Z3305A15B01AK-1~1 | 87型雨水斗 DN100 |  |  |  | 套 | 13.000 | 35.00 |  | 455.00
568 | Z3305A15B01AK-3~1 | 87型雨水斗 DN150 |  |  |  | 套 | 14.000 | 50.00 |  | 700.00
569 | Z3601A05B01AK | 铸铁工井盖座 |  |  |  | 套 | 6.000 | 476.63 |  | 2859.78
570 | Z5203A01B01AN~1 | 开水器9kW/380V |  |  |  | 台 | 6.000 | 1504.42 |  | 9026.52
571 | Z5509A07B01AN~1 | 配电箱AL1~AL2 |  |  |  | 台 | 2.000 | 2500.00 |  | 5000.00
572 | Z5509A07B01AN~2 | 配电箱BT |  |  |  | 台 | 1.000 | 1000.00 |  | 1000.00
573 | Z5509A07B01AN~24 | 配电箱AP-B厂房 |  |  |  | 台 | 1.000 | 2000.00 |  | 2000.00
574 | Z5509A07B01AN~25 | 就地控制按钮 |  |  |  | 台 | 22.000 | 300.00 |  | 6600.00
575 | Z5509A07B01AN~26 | 普通卷帘门控制器 |  |  |  | 台 | 10.000 | 500.00 |  | 5000.00
576 | Z5509A07B01AN~27 | 配电箱AL1-1、AL1-2、AL1-3、AL2-1、AL2-2、AL2-3 |  |  |  | 台 | 6.000 | 3500.00 |  | 21000.00
577 | Z5509A07B01AN~28 | 配电箱AP-SGH |  |  |  | 台 | 1.000 | 800.00 |  | 800.00
578 | Z5509A07B01AN~29 | 配电箱BL1~3 |  |  |  | 台 | 3.000 | 800.00 |  | 2400.00
579 | Z5509A07B01AN~30 | 配电箱AP-A厂房 |  |  |  | 台 | 1.000 | 5000.00 |  | 5000.00
580 | Z5509A07B01AN~31 | 配电箱AT |  |  |  | 台 | 1.000 | 2000.00 |  | 2000.00
581 | Z5509A07B01AN~32 | 配电箱BL-LH |  |  |  | 台 | 1.000 | 2000.00 |  | 2000.00
582 | Z9805A11B01BF-12~2 | 远传水表DN50 |  |  |  | 个 | 2.000 | 163.02 |  | 326.04
583 | Z9841A09B01AK~1 | 压力表 |  |  |  | 套 | 2.000 | 50.00 |  | 100.00
584 | Z9841A09B01AK~2 | 压力表 |  |  |  | 套 | 1.000 | 50.00 |  | 50.00
585 | ZC0010~1 | 吸顶式房间通风器,自带防逆流装置 BLD15-55 |  |  |  | 台 | 12.000 | 180.00 |  | 2160.00
测评合格编号:2021JS-02【新点造价软件V10.0安徽版】
主要材料价格表
工程名称：A3厂房安装 |  |  |  |  | 标段： |  |  |  | 第20页 共20页
序号 | 材料编码 | 材料名称 |  | 规格、型号等特殊要求 |  | 单位 | 数量 | 单价(元) |  | 合价(元) | 备注
586 | ZC0093~1 | 消防泵房潜水排污泵 |  |  |  | 台 | 2.000 | 2800.00 |  | 5600.00
587 | ZC0097 | Φ300无动力风帽 |  |  |  | 个 | 2.000 | 243.81 |  | 487.62
588 | ZC0099 | 事故后排风机PF-1 SWF-I-NO.4 |  |  |  | 台 | 1.000 | 2200.00 |  | 2200.00
589 | ZC0100 | 喷射型自动射流16路光端机 |  |  |  | 台 | 1.000 | 1000.00 |  | 1000.00
|  | 合 计 | [7 empty] | 1254493.45
测评合格编号:2021JS-02【新点造价软件V10.0安徽版】

## 6.1 D.3 单位工程最高投标限价汇总表
D.3 单位工程最高投标限价汇总表
工程名称：B1厂房安装 |  |  | 标段： |  |  | 第1页 共1页
序号 | 汇总内容 |  |  | 金额(元) | 其中：材料、设备暂估价（元）
1 | 分部分项工程费 |  |  | 1337617.70
1.1 | 给排水 |  |  | 89356.59
1.2 | 消防水 |  |  | 88059.10
1.3 | 喷淋 |  |  | 237639.77
1.4 | 照明 |  |  | 309032.76
1.5 | 应急照明 |  |  | 42227.11
1.6 | 火灾报警 |  |  | 133269.55
1.7 | 气体灭火系统 |  |  | 173377.17
1.8 | 电气火灾监控系统 |  |  | 2471.03
1.9 | 防火门系统 |  |  | 11185.46
1.10 | 排风排烟系统 |  |  | 168107.53
1.11 | 其他 |  |  | 82891.63
2 | 措施项目费 |  |  | 10104.62
2.1 | 夜间施工增加费 |  |  | 1403.42
2.2 | 二次搬运费 |  |  | 2806.84
2.3 | 冬雨季施工增加费 |  |  | 2245.47
2.4 | 已完工程及设备保护费 |  |  | 280.68
2.5 | 工程定位复测费 |  |  | 2806.84
2.6 | 临时保护设施费 |  |  | 561.37
2.7 | 赶工措施费
3 | 不可竞争费 |  |  | 57905.17
3.1 | 安全文明施工费 |  |  | 57905.17
3.2 | 环境保护税
4 | 其他项目
4.1 | 暂列金额
4.2 | 专业工程暂估价
4.3 | 计日工
4.4 | 总承包服务费
5 | 税金 |  |  | 126506.47
工程造价=1+2+3+4+5 |  |  |  | 1532133.96
测评合格编号:2021JS-02【新点造价软件V10.0安徽版】

## 6.2 E.1 分部分项工程量清单计价表(所有标题)
E.1 分部分项工程量清单计价表
工程名称：B1厂房安装 | [5 empty] | 标段： |  |  |  |  | 第1页 共21页
序号 | 项目编码 | 项目名称 |  | 项目特征描述 | 计量 单位 |  | 工程量 | 金额（元）
[8 empty] | 综合单价 | 合价 | 其中
[10 empty] | 定额 人工费 |  | 定额 机械费 | 暂估价
| 1 | 给排水 | [6 empty] | 89356.59
1 | 031001001001 | 镀锌钢管 |  | 1．安装部位：给水 2．介质：衬塑钢管 3．规格、压力等级：DN50 4．连接形式：丝接 | m |  | 24.100 | 66.25 | 1596.63 | 429.46 |  | 31.09
2 | 031001001002 | 镀锌钢管 |  | 1．安装部位：给水 2．介质：衬塑钢管 3．规格、压力等级：DN65 4．连接形式：丝接 | m |  | 16.920 | 74.58 | 1261.89 | 317.93 |  | 24.70
3 | 031001006001 | 塑料管 |  | 1．安装部位：给水 2．介质：PP-R 3．规格、压力等级：DN15 4．连接形式：热熔连接 | m |  | 56.930 | 17.21 | 979.77 | 415.02 |  | 1.14
4 | 031001006002 | 塑料管 |  | 1．安装部位：给水 2．介质：PP-R 3．规格、压力等级：DN20 4．连接形式：热熔连接 | m |  | 9.880 | 19.84 | 196.02 | 80.13 |  | 0.20
5 | 031001006003 | 塑料管 |  | 1．安装部位：给水 2．介质：PP-R 3．规格、压力等级：DN25 4．连接形式：热熔连接 | m |  | 52.050 | 24.94 | 1298.13 | 455.44 |  | 1.04
6 | 031001006004 | 塑料管 |  | 1．安装部位：给水 2．介质：PP-R 3．规格、压力等级：DN32 4．连接形式：热熔连接 | m |  | 19.310 | 31.73 | 612.71 | 189.82 |  | 0.39
7 | 031001006005 | 塑料管 |  | 1．安装部位：给水 2．介质：PP-R 3．规格、压力等级：DN40 4．连接形式：热熔连接 | m |  | 14.050 | 39.51 | 555.12 | 160.87 |  | 0.42
测评合格编号:2021JS-02【新点造价软件V10.0安徽版】
E.1 分部分项工程量清单计价表
工程名称：B1厂房安装 | [5 empty] | 标段： |  |  |  |  | 第2页 共21页
序号 | 项目编码 | 项目名称 |  | 项目特征描述 | 计量 单位 |  | 工程量 | 金额（元）
[8 empty] | 综合单价 | 合价 | 其中
[10 empty] | 定额 人工费 |  | 定额 机械费 | 暂估价
8 | 031001006006 | 塑料管 |  | 1．安装部位：给水 2．介质：PP-R 3．规格、压力等级：DN50 4．连接形式：热熔连接 | m |  | 12.670 | 52.44 | 664.41 | 158.38 |  | 0.38
9 | 030411001001 | 配管 |  | 1．材质：金属管 | m |  | 2.060 | 30.58 | 62.99 | 31.35
10 | WB030817014001 | 管道消毒冲洗 |  | 1．规格、型号：DN15 | m |  | 56.930 | 0.37 | 21.06 | 14.80
11 | WB030817014002 | 管道消毒冲洗 |  | 1．规格、型号：DN20 | m |  | 9.880 | 0.40 | 3.95 | 2.87
12 | WB030817014003 | 管道消毒冲洗 |  | 1．规格、型号：DN25 | m |  | 52.050 | 0.44 | 22.90 | 16.14
13 | WB030817014004 | 管道消毒冲洗 |  | 1．规格、型号：DN32 | m |  | 19.310 | 0.48 | 9.27 | 6.37
14 | WB030817014005 | 管道消毒冲洗 |  | 1．规格、型号：DN40 | m |  | 14.050 | 0.53 | 7.45 | 4.92
15 | WB030817014006 | 管道消毒冲洗 |  | 1．规格、型号：DN50 | m |  | 36.770 | 0.57 | 20.96 | 13.60
16 | WB030817014007 | 管道消毒冲洗 |  | 1．规格、型号：DN65 | m |  | 16.920 | 0.71 | 12.01 | 7.44
17 | WB031002001001 | 成品管卡安装 |  | 1．型号、规格：DN15 | 个 |  | 28.000 | 2.57 | 71.96 | 23.52
18 | WB031002001002 | 成品管卡安装 |  | 1．型号、规格：DN20 | 个 |  | 5.000 | 3.10 | 15.50 | 4.20
19 | WB031002001003 | 成品管卡安装 |  | 1．型号、规格：DN25 | 个 |  | 25.000 | 3.62 | 90.50 | 21.00
20 | WB031002001004 | 成品管卡安装 |  | 1．型号、规格：DN32 | 个 |  | 9.000 | 4.15 | 37.35 | 7.56
21 | WB031002001005 | 成品管卡安装 |  | 1．型号、规格：DN40 | 个 |  | 7.000 | 4.67 | 32.69 | 5.88
22 | WB031002001006 | 成品管卡安装 |  | 1．型号、规格：DN50 | 个 |  | 10.000 | 5.62 | 56.20 | 11.20
23 | WB031002001007 | 成品管卡安装 |  | 1．型号、规格：DN65 | 个 |  | 8.000 | 6.36 | 50.88 | 10.08
24 | WB031002001008 | 成品管卡安装 |  | 1．型号、规格：DN75 | 个 |  | 6.000 | 7.41 | 44.46 | 7.56
25 | WB031002001009 | 成品管卡安装 |  | 1．型号、规格：DN100 | 个 |  | 82.000 | 10.22 | 838.04 | 114.80
26 | WB031002001010 | 成品管卡安装 |  | 1．型号、规格：DN150 | 个 |  | 122.000 | 11.67 | 1423.74 | 204.96
27 | 031001006007 | 塑料管 |  | 1．安装部位：排水系统 2．介质：HDPE管(耐热) 3．规格、压力等级：DN50 4．连接形式：橡胶密封圈连接 | m |  | 30.900 | 23.42 | 723.68 | 263.89
测评合格编号:2021JS-02【新点造价软件V10.0安徽版】
E.1 分部分项工程量清单计价表
工程名称：B1厂房安装 | [5 empty] | 标段： |  |  |  |  | 第3页 共21页
序号 | 项目编码 | 项目名称 |  | 项目特征描述 | 计量 单位 |  | 工程量 | 金额（元）
[8 empty] | 综合单价 | 合价 | 其中
[10 empty] | 定额 人工费 |  | 定额 机械费 | 暂估价
28 | 031001006008 | 塑料管 |  | 1．安装部位：排水系统 2．介质：HDPE管(耐热) 3．规格、压力等级：DN75 4．连接形式：橡胶密封圈连接 | m |  | 11.630 | 35.42 | 411.93 | 133.05
29 | 031001006009 | 塑料管 |  | 1．安装部位：排水系统 2．介质：HDPE管(耐热) 3．规格、压力等级：DN100 4．连接形式：橡胶密封圈连接 | m |  | 180.050 | 53.86 | 9697.49 | 2304.64 |  | 1.80
30 | 031001006010 | 塑料管 |  | 1．安装部位：雨水系统 2．介质：HDPE 3．规格、压力等级：DN100 4．连接形式：橡胶密封圈连接 | m |  | 7.100 | 53.86 | 382.41 | 90.88 |  | 0.07
31 | 031001006011 | 塑料管 |  | 1．安装部位：雨水系统 2．介质：HDPE管（防紫外线型） 3．规格、压力等级：DN100 4．连接形式：橡胶密封圈连接 | m |  | 17.300 | 53.86 | 931.78 | 221.44 |  | 0.17
32 | 031001006012 | 塑料管 |  | 1．安装部位：雨水系统 2．介质：HDPE 3．规格、压力等级：DN150 4．连接形式：橡胶密封圈连接 | m |  | 239.930 | 69.12 | 16583.96 | 4313.94 |  | 333.50
33 | 031004014001 | 给、排水附（配）件 |  | 1．型号、规格：地漏DN50 | 个（组） |  | 8.000 | 40.44 | 323.52 | 86.80
34 | 031004014002 | 给、排水附（配）件 |  | 1．型号、规格：地漏DN100 | 个（组） |  | 1.000 | 89.39 | 89.39 | 24.58
35 | 031004014003 | 给、排水附（配）件 |  | 1．型号、规格：洗衣机专用地漏DN50 | 个（组） |  | 4.000 | 40.44 | 161.76 | 43.40
36 | 031004014004 | 给、排水附（配）件 |  | 1．型号、规格：清扫口DN100 | 个（组） |  | 4.000 | 15.97 | 63.88 | 25.60
37 | 031004003001 | 洗脸盆 |  | 1．规格、类型：感应式水嘴洗手盆 | 组 |  | 8.000 | 630.01 | 5040.08 | 293.76
测评合格编号:2021JS-02【新点造价软件V10.0安徽版】
E.1 分部分项工程量清单计价表
工程名称：B1厂房安装 | [5 empty] | 标段： |  |  |  |  | 第4页 共21页
序号 | 项目编码 | 项目名称 |  | 项目特征描述 | 计量 单位 |  | 工程量 | 金额（元）
[8 empty] | 综合单价 | 合价 | 其中
[10 empty] | 定额 人工费 |  | 定额 机械费 | 暂估价
38 | 031004008001 | 其他成品卫生器具 |  | 1．规格、类型：污水池 | 组 |  | 4.000 | 357.43 | 1429.72 | 92.00
39 | 031004006001 | 大便器 |  | 1．规格、类型：埋入感应蹲式大便器 | 组 |  | 28.000 | 619.34 | 17341.52 | 1040.48
40 | 031004007001 | 小便器 |  | 1．规格、类型：感应式冲洗阀壁挂式小便器 | 组 |  | 8.000 | 479.55 | 3836.40 | 186.96
41 | 031004014005 | 给、排水附（配）件 |  | 1．名称：下水处止水节 | 个（组） |  | 48.000 | 61.40 | 2947.20 | 614.40
42 | WB031002006001 | 预留孔洞 |  | 1．规格：DN50 | 个 |  | 12.000 | 4.15 | 49.80 | 27.72 |  | 1.20
43 | WB031002006002 | 预留孔洞 |  | 1．规格：DN100 | 个 |  | 57.000 | 6.42 | 365.94 | 181.26 |  | 9.69
44 | 031006012001 | 热水器、开水炉 |  | 1．开水器9kW/380V 2．含控制箱 | 台 |  | 4.000 | 1586.12 | 6344.48 | 226.24
45 | 031004014006 | 给、排水附（配）件 |  | 1．材质：87型雨水斗 2．型号、规格：DN100 | 个（组） |  | 4.000 | 63.29 | 253.16 | 82.76
46 | 031004014007 | 给、排水附（配）件 |  | 1．材质：87型雨水斗 2．型号、规格：DN150 | 个（组） |  | 12.000 | 80.97 | 971.64 | 271.68
47 | 031003001001 | 螺纹阀门 |  | 1．类型：截止阀 2．材质：全铜 3．规格、压力等级：DN50 | 个 |  | 4.000 | 111.99 | 447.96 | 77.84 |  | 12.88
48 | 031003006001 | 减压器 |  | 1．规格、压力等级：减压阀DN50 2．附件配置：支管减压阀,自带过滤网及压力表接口 | 个 |  | 2.000 | 641.56 | 1283.12 | 38.92 |  | 6.44
49 | 031003003001 | 焊接法兰阀门 |  | 1．类型：闸阀 2．材质：球墨铸铁喷涂环氧树脂 3．规格、压力等级：DN65 4．连接形式：法兰 5．含法兰片 | 个 |  | 4.000 | 394.54 | 1578.16 | 201.04 |  | 55.60
50 | 031003013001 | 水表 |  | 1．型号、规格：远传水表DN50 | 组（个） |  | 2.000 | 211.75 | 423.50 | 57.40 |  | 1.40
51 | 031003001002 | 螺纹阀门 |  | 1．类型：自动排气阀 2．规格、压力等级：DN15 | 个 |  | 2.000 | 54.63 | 109.26 | 17.08 |  | 0.18
测评合格编号:2021JS-02【新点造价软件V10.0安徽版】
E.1 分部分项工程量清单计价表
工程名称：B1厂房安装 | [5 empty] | 标段： |  |  |  |  | 第5页 共21页
序号 | 项目编码 | 项目名称 |  | 项目特征描述 | 计量 单位 |  | 工程量 | 金额（元）
[8 empty] | 综合单价 | 合价 | 其中
[10 empty] | 定额 人工费 |  | 定额 机械费 | 暂估价
52 | 031003001003 | 螺纹阀门 |  | 1．类型：铜球阀 2．规格、压力等级：DN15 | 个 |  | 2.000 | 29.08 | 58.16 | 12.88 |  | 2.18
53 | 031002003001 | 套管制作与安装 |  | 1．名称：刚性防水套管 2．规格：DN100 | 个 |  | 4.000 | 345.18 | 1380.72 | 518.56 |  | 188.20
54 | 031002003002 | 套管制作与安装 |  | 1．名称：钢套管 2．规格：DN65 | 个 |  | 4.000 | 44.61 | 178.44 | 53.76 |  | 5.16
55 | 031002003003 | 套管制作与安装 |  | 1．名称：钢套管 2．规格：DN100 | 个 |  | 12.000 | 79.34 | 952.08 | 290.64 |  | 22.32
56 | WB031002006003 | 预留孔洞 |  | 1．规格：DN65 | 个 |  | 4.000 | 5.06 | 20.24 | 10.96 |  | 0.52
57 | WB031002006004 | 预留孔洞 |  | 1．规格：DN100 | 个 |  | 12.000 | 9.11 | 109.32 | 48.36
58 | 040504001001 | 砌筑检查井 |  | 1．水表井 2．参照05S502-43 | 座 |  | 2.000 | 2439.65 | 4879.30 | 1106.56 |  | 135.94
|  | 分部小计 | [6 empty] | 89356.59
| 2 | 消防水 | [6 empty] | 88059.10
59 | 030901002001 | 消火栓钢管 |  | 1．材质、规格：热浸锌镀锌钢管DN65 2．连接形式：沟槽/法兰连接 | m |  | 253.960 | 57.77 | 14671.27 | 3476.71 |  | 73.65
60 | 030901002002 | 消火栓钢管 |  | 1．材质、规格：热浸锌镀锌钢管DN100 2．连接形式：沟槽/法兰连接 | m |  | 243.040 | 81.59 | 19829.63 | 3944.54 |  | 92.36
61 | 031201001001 | 管道刷油 |  | 1．除锈级别：除锈后刷樟丹防锈漆二道,不保温管道再刷调和面漆二道 | m2/m |  | 147.280 | 15.16 | 2232.76 | 1113.44
62 | WB030901001001 | 管件安装 |  | 1．型号、规格：综合管件（弯头、三通、四通等）DN65 | 个 |  | 52.000 | 55.19 | 2869.88 | 720.72 |  | 94.12
63 | WB030901001002 | 管件安装 |  | 1．型号、规格：综合管件（弯头、三通、四通等）DN100 | 个 |  | 34.000 | 76.53 | 2602.02 | 602.14 |  | 82.28
64 | 031002001001 | 管道支吊架制作与安装 |  | 1．管架形式：管道支架 2．管道支架除锈后刷樟丹防锈漆二道、灰色调和漆二道。 | kg |  | 564.320 | 14.25 | 8041.56 | 2821.60 |  | 981.92
测评合格编号:2021JS-02【新点造价软件V10.0安徽版】
E.1 分部分项工程量清单计价表
工程名称：B1厂房安装 | [5 empty] | 标段： |  |  |  |  | 第6页 共21页
序号 | 项目编码 | 项目名称 |  | 项目特征描述 | 计量 单位 |  | 工程量 | 金额（元）
[8 empty] | 综合单价 | 合价 | 其中
[10 empty] | 定额 人工费 |  | 定额 机械费 | 暂估价
65 | 030901013001 | 灭火器 |  | 1．形式：手提式灭火器 2．规格、型号：MF/ABC4 | 具 |  | 20.000 | 71.96 | 1439.20 | 28.00 |  | 0.20
66 | 030901013002 | 灭火器 |  | 1．规格、型号：灭火器箱 | 具 |  | 10.000 | 66.21 | 662.10 | 12.60
67 | 030901010001 | 室内消火栓 |  | 1．安装方式：减压稳压消火栓（带消防软管卷盘 手提式磷酸铵盐干粉灭火器MF/ABC4） 2．型号、规格：DN65 | 套 |  | 20.000 | 969.96 | 19399.20 | 2024.40 |  | 5.60
68 | 030901010002 | 室内消火栓 |  | 1．安装方式：试验消火栓 2．型号、规格：DN65 | 套 |  | 1.000 | 478.24 | 478.24 | 87.50 |  | 0.28
69 | 030901013003 | 灭火器 |  | 1．规格、型号：超细干粉灭火剂灭火效能100g/m3 2．FZX-ACT8/1.5-HLK充装复合材料 3．填充重力8kg,灭火装置的悬挂支架(座)等支撑结构应能承受不小于5倍装置质量的净荷载 | 具 |  | 4.000 | 793.07 | 3172.28 | 140.00 |  | 0.04
70 | 030901013004 | 灭火器 |  | 1．规格、型号：超细干粉灭火剂灭火效能100g/m3 2．FZX-ACT5/1.5-HLK充装复合材料 3．填充重力5kg,灭火装置的悬挂支架(座)等支撑结构应能承受不小于5倍装置质量的净荷载 | 具 |  | 4.000 | 499.91 | 1999.64 | 100.80 |  | 0.04
71 | 031003001004 | 螺纹阀门 |  | 1．类型：自动排气阀 2．规格、压力等级：DN25 | 个 |  | 2.000 | 89.59 | 179.18 | 21.56 |  | 0.32
72 | 031003001005 | 螺纹阀门 |  | 1．类型：铜球阀 2．规格、压力等级：DN25 | 个 |  | 2.000 | 47.00 | 94.00 | 15.96 |  | 3.12
测评合格编号:2021JS-02【新点造价软件V10.0安徽版】
E.1 分部分项工程量清单计价表
工程名称：B1厂房安装 | [5 empty] | 标段： |  |  |  |  | 第7页 共21页
序号 | 项目编码 | 项目名称 |  | 项目特征描述 | 计量 单位 |  | 工程量 | 金额（元）
[8 empty] | 综合单价 | 合价 | 其中
[10 empty] | 定额 人工费 |  | 定额 机械费 | 暂估价
73 | 030601002001 | 压力仪表 |  | 1．名称：压力表 | 台（块） |  | 1.000 | 90.71 | 90.71 | 22.40 |  | 0.68
74 | 031003003002 | 焊接法兰阀门 |  | 1．类型：闸阀 2．材质：球墨铸铁喷涂环氧树脂 3．规格、压力等级：DN65 4．连接形式：法兰接口 | 个 |  | 1.000 | 394.54 | 394.54 | 50.26 |  | 13.90
75 | 031003003003 | 焊接法兰阀门 |  | 1．类型：闸阀 2．材质：球墨铸铁喷涂环氧树脂 3．规格、压力等级：DN100 4．连接形式：法兰接口 | 个 |  | 9.000 | 575.07 | 5175.63 | 711.90 |  | 184.68
76 | 031003003004 | 焊接法兰阀门 |  | 1．类型：软管 2．材质：球墨铸铁喷涂环氧树脂 3．规格、压力等级：DN100 4．连接形式：法兰接口 | 个 |  | 4.000 | 440.54 | 1762.16 | 172.48 |  | 15.76
77 | 031002003004 | 套管制作与安装 |  | 1．名称：钢套管 2．规格：DN65 | 个 |  | 10.000 | 44.61 | 446.10 | 134.40 |  | 12.90
78 | 031002003005 | 套管制作与安装 |  | 1．名称：钢套管 2．规格：DN100 | 个 |  | 3.000 | 79.34 | 238.02 | 72.66 |  | 5.58
79 | WB031002006005 | 预留孔洞 |  | 1．规格：DN65 | 个 |  | 10.000 | 5.06 | 50.60 | 27.40 |  | 1.30
80 | WB031002006006 | 预留孔洞 |  | 1．规格：DN100 | 个 |  | 3.000 | 9.11 | 27.33 | 12.09
81 | 030905002001 | 水灭火系统控制装置调试 |  | 1．系统形式：消火栓灭火系统 | 点 |  | 21.000 | 36.69 | 770.49 | 426.30 |  | 60.27
82 | 040205001001 | 人（手）孔井 |  | 1．阀门井 | 座 |  | 2.000 | 716.28 | 1432.56 | 200.20
|  | 分部小计 | [6 empty] | 88059.10
| 3 | 喷淋 | [6 empty] | 237639.77
83 | 030901001001 | 水喷淋钢管 |  | 1．材质、规格：热浸锌镀锌钢管DN25 2．连接形式：螺纹/卡压连接 | m |  | 608.560 | 33.23 | 20222.45 | 7972.14 |  | 243.42
84 | 030901001002 | 水喷淋钢管 |  | 1．材质、规格：热浸锌镀锌钢管DN32 2．连接形式：螺纹/卡压连接 | m |  | 507.780 | 41.41 | 21027.17 | 7672.56 |  | 243.73
测评合格编号:2021JS-02【新点造价软件V10.0安徽版】
E.1 分部分项工程量清单计价表
工程名称：B1厂房安装 | [5 empty] | 标段： |  |  |  |  | 第8页 共21页
序号 | 项目编码 | 项目名称 |  | 项目特征描述 | 计量 单位 |  | 工程量 | 金额（元）
[8 empty] | 综合单价 | 合价 | 其中
[10 empty] | 定额 人工费 |  | 定额 机械费 | 暂估价
85 | 030901001003 | 水喷淋钢管 |  | 1．材质、规格：热浸锌镀锌钢管DN40 2．连接形式：螺纹/卡压连接 | m |  | 306.460 | 52.73 | 16159.64 | 6224.20 |  | 199.20
86 | 030901001004 | 水喷淋钢管 |  | 1．材质、规格：热浸锌镀锌钢管DN50 2．连接形式：螺纹/卡压连接 | m |  | 704.410 | 63.14 | 44476.45 | 15046.20 |  | 479.00
87 | 030901001005 | 水喷淋钢管 |  | 1．材质、规格：热浸锌镀锌钢管DN65 2．连接形式：沟槽/法兰连接 | m |  | 318.650 | 57.77 | 18408.41 | 4362.32 |  | 92.41
88 | 030901001006 | 水喷淋钢管 |  | 1．材质、规格：热浸锌镀锌钢管DN80 2．连接形式：沟槽/法兰连接 | m |  | 119.090 | 66.67 | 7939.73 | 1797.07 |  | 39.30
89 | 030901001007 | 水喷淋钢管 |  | 1．材质、规格：热浸锌镀锌钢管DN100 2．连接形式：沟槽/法兰连接 | m |  | 27.050 | 81.59 | 2207.01 | 439.02 |  | 10.28
90 | 030901001008 | 水喷淋钢管 |  | 1．材质、规格：热浸锌镀锌钢管DN150 2．连接形式：沟槽/法兰连接 | m |  | 249.320 | 133.37 | 33251.81 | 5016.32 |  | 127.15
91 | 031001006013 | 塑料管 |  | 1．安装部位：废水系统 2．介质：HDPE管 3．规格、压力等级：DN75 4．连接形式：橡胶密封圈连接 | m |  | 10.440 | 35.42 | 369.78 | 119.43
92 | 031001006014 | 塑料管 |  | 1．安装部位：废水系统 2．介质：HDPE管 3．规格、压力等级：DN100 4．连接形式：橡胶密封圈连接 | m |  | 36.260 | 53.86 | 1952.96 | 464.13 |  | 0.36
93 | 031201001002 | 管道刷油 |  | 1．除锈级别：除锈后刷樟丹防锈漆二道,不保温管道再刷调和面漆二道 | m2/m |  | 573.590 | 15.16 | 8695.62 | 4336.34
94 | WB030901001003 | 管件安装 |  | 1．型号、规格：综合管件（弯头、三通、四通等）DN65 | 个 |  | 108.000 | 55.19 | 5960.52 | 1496.88 |  | 195.48
测评合格编号:2021JS-02【新点造价软件V10.0安徽版】
E.1 分部分项工程量清单计价表
工程名称：B1厂房安装 | [5 empty] | 标段： |  |  |  |  | 第9页 共21页
序号 | 项目编码 | 项目名称 |  | 项目特征描述 | 计量 单位 |  | 工程量 | 金额（元）
[8 empty] | 综合单价 | 合价 | 其中
[10 empty] | 定额 人工费 |  | 定额 机械费 | 暂估价
95 | WB030901001004 | 管件安装 |  | 1．型号、规格：综合管件（弯头、三通、四通等）DN80 | 个 |  | 126.000 | 59.87 | 7543.62 | 1927.80 |  | 272.16
96 | WB030901001005 | 管件安装 |  | 1．型号、规格：综合管件（弯头、三通、四通等）DN100 | 个 |  | 17.000 | 76.53 | 1301.01 | 301.07 |  | 41.14
97 | WB030901001006 | 管件安装 |  | 1．型号、规格：综合管件（弯头、三通、四通等）DN150 | 个 |  | 52.000 | 118.84 | 6179.68 | 1563.12 |  | 187.72
98 | 031002001002 | 管道支吊架制作与安装 |  | 1．管架形式：管道支架 2．管道支架除锈后刷樟丹防锈漆二道、灰色调和漆二道。 | kg |  | 1097.350 | 14.25 | 15637.24 | 5486.75 |  | 1909.39
99 | 030901003001 | 水喷淋（雾）喷头 |  | 1．材质、型号、规格：下垂型玻璃球洒水喷头ZSTZ15/68 | 个 |  | 12.000 | 21.68 | 260.16 | 90.72 |  | 1.80
100 | 030901003002 | 水喷淋（雾）喷头 |  | 1．材质、型号、规格：直立型玻璃洒水喷头ZSTZ15/68 | 个 |  | 739.000 | 21.68 | 16021.52 | 5586.84 |  | 110.85
101 | 031003001006 | 螺纹阀门 |  | 1．类型：自动排气阀 2．规格、压力等级：DN25 | 个 |  | 1.000 | 89.59 | 89.59 | 10.78 |  | 0.16
102 | 031003001007 | 螺纹阀门 |  | 1．类型：铜球阀 2．规格、压力等级：DN25 | 个 |  | 1.000 | 47.00 | 47.00 | 7.98 |  | 1.56
103 | 031003003005 | 焊接法兰阀门 |  | 1．类型：信号蝶阀 2．材质：球墨铸铁喷涂环氧树脂 3．规格、压力等级：DN150 4．连接形式：法兰接口 | 个 |  | 2.000 | 732.44 | 1464.88 | 222.60 |  | 125.54
104 | 030901006001 | 水流指示器 |  | 1．规格、型号：DN150 | 个 |  | 2.000 | 664.12 | 1328.24 | 200.76 |  | 2.10
105 | 030901004001 | 报警装置 |  | 1．名称：湿式报警阀 2．型号、规格：DN150 | 组 |  | 1.000 | 2243.72 | 2243.72 | 310.80 |  | 1.05
106 | 030904004001 | 消防警铃 |  | 1．名称：警铃 | 个 |  | 1.000 | 113.37 | 113.37 | 28.98 |  | 0.04
107 | 030901007001 | 减压孔板 |  | 1．材质、规格：不锈钢减压孔板DN150 | 个 |  | 2.000 | 301.60 | 603.20 | 97.44 |  | 2.80
108 | 030901008001 | 末端试水装置 |  | 1．规格：DN25 | 组 |  | 1.000 | 319.22 | 319.22 | 72.10 |  | 1.21
E.1 分部分项工程量清单计价表
工程名称：B1厂房安装 | [5 empty] | 标段： |  |  |  |  | 第10页 共21页
序号 | 项目编码 | 项目名称 |  | 项目特征描述 | 计量 单位 |  | 工程量 | 金额（元）
[8 empty] | 综合单价 | 合价 | 其中
[10 empty] | 定额 人工费 |  | 定额 机械费 | 暂估价
109 | 031003001008 | 螺纹阀门 |  | 1．类型：试水阀 2．规格、压力等级：DN25 | 个 |  | 1.000 | 47.00 | 47.00 | 7.98 |  | 1.56
110 | 031003003006 | 焊接法兰阀门 |  | 1．类型：软管 2．材质：球墨铸铁喷涂环氧树脂 3．规格、压力等级：DN150 4．连接形式：法兰接口 | 个 |  | 4.000 | 348.98 | 1395.92 | 238.56 |  | 91.92
111 | 031002003006 | 套管制作与安装 |  | 1．名称：刚性防水套管 2．规格：DN100 | 个 |  | 2.000 | 345.18 | 690.36 | 259.28 |  | 94.10
112 | 031002003007 | 套管制作与安装 |  | 1．名称：钢套管 2．规格：DN100 | 个 |  | 4.000 | 79.34 | 317.36 | 96.88 |  | 7.44
113 | 031002003008 | 套管制作与安装 |  | 1．名称：钢套管 2．规格：DN150 | 个 |  | 3.000 | 136.06 | 408.18 | 122.64 |  | 6.75
114 | WB031002006007 | 预留孔洞 |  | 1．规格：DN100 | 个 |  | 4.000 | 9.11 | 36.44 | 16.12
115 | WB031002006008 | 预留孔洞 |  | 1．规格：DN150 | 个 |  | 3.000 | 12.53 | 37.59 | 13.86
116 | 030905002002 | 水灭火系统控制装置调试 |  | 1．系统形式：自动喷水灭火系统 | 点 |  | 2.000 | 83.32 | 166.64 | 89.60 |  | 17.70
117 | 040205001002 | 人（手）孔井 |  | 1．阀门井 | 座 |  | 1.000 | 716.28 | 716.28 | 100.10
|  | 分部小计 | [6 empty] | 237639.77
| 4 | 照明 | [6 empty] | 309032.76
118 | 030404017001 | 配电箱 |  | 1．名称：配电箱AL1~AL2 2．安装方式：箱体下口距地1.3米明装(有明显标识) | 台 |  | 2.000 | 2663.49 | 5326.98 | 192.64
119 | 030404017002 | 配电箱 |  | 1．名称：配电箱AP1 2．安装方式：箱体下口距地1.2米明装(有明显标识) | 台 |  | 1.000 | 3663.49 | 3663.49 | 96.32
120 | 030404017003 | 配电箱 |  | 1．名称：配电箱AP-DT 2．安装方式：箱体下口距地1.4米安装(有明显标识) | 台 |  | 1.000 | 2163.49 | 2163.49 | 96.32
测评合格编号:2021JS-02【新点造价软件V10.0安徽版】
E.1 分部分项工程量清单计价表
工程名称：B1厂房安装 | [5 empty] | 标段： |  |  |  |  | 第11页 共21页
序号 | 项目编码 | 项目名称 |  | 项目特征描述 | 计量 单位 |  | 工程量 | 金额（元）
[8 empty] | 综合单价 | 合价 | 其中
[10 empty] | 定额 人工费 |  | 定额 机械费 | 暂估价
121 | 030404017004 | 配电箱 |  | 1．名称：配电箱APX1~APX2 2．安装方式：箱体下口距地1.2米明装(有明显消防标识) | 台 |  | 2.000 | 1163.49 | 2326.98 | 192.64
122 | 030404017005 | 配电箱 |  | 1．名称：配电箱AT1 2．安装方式：箱体下口距地1.5米明装(有明显消防标识) | 台 |  | 1.000 | 5163.49 | 5163.49 | 96.32
123 | 030404017006 | 配电箱 |  | 1．名称：配电箱BL1~BL2 2．安装方式：箱体下口距地1.3米明装(有明显标识) | 台 |  | 2.000 | 2163.49 | 4326.98 | 192.64
124 | 030404017007 | 配电箱 |  | 1．名称：配电箱BP1 2．安装方式：箱体下口距地1.2米明装(有明显标识) | 台 |  | 1.000 | 963.49 | 963.49 | 96.32
125 | 030404017008 | 配电箱 |  | 1．名称：配电箱BP-DT 2．安装方式：箱体下口距地1.4米安装(有明显标识) | 台 |  | 1.000 | 963.49 | 963.49 | 96.32
126 | 030404017009 | 配电箱 |  | 1．名称：配电箱BP-PF 2．安装方式：箱体下口距地1.4米安装(有明显标识) | 台 |  | 1.000 | 2163.49 | 2163.49 | 96.32
127 | 030404017010 | 配电箱 |  | 1．名称：配电箱BT1 2．安装方式：箱体下口距地1.5米明装(有明显消防标识) | 台 |  | 1.000 | 2163.49 | 2163.49 | 96.32
128 | 030404017011 | 配电箱 |  | 1．名称：就地控制按钮 2．安装方式：箱体下口距地1.4米安装 | 台 |  | 2.000 | 390.60 | 781.20 | 99.96
129 | 030404017012 | 配电箱 |  | 1．名称：普通卷帘门控制器 2．安装方式：箱体下口距卷帘门上0.2米明装 | 台 |  | 2.000 | 663.49 | 1326.98 | 192.64
测评合格编号:2021JS-02【新点造价软件V10.0安徽版】
E.1 分部分项工程量清单计价表
工程名称：B1厂房安装 | [5 empty] | 标段： |  |  |  |  | 第12页 共21页
序号 | 项目编码 | 项目名称 |  | 项目特征描述 | 计量 单位 |  | 工程量 | 金额（元）
[8 empty] | 综合单价 | 合价 | 其中
[10 empty] | 定额 人工费 |  | 定额 机械费 | 暂估价
130 | 030404017013 | 配电箱 |  | 1．名称：电梯控制箱（仅计算安装费） 2．安装方式：安装要求遵专业厂家意见 | 台 |  | 2.000 | 163.49 | 326.98 | 192.64
131 | 030404017014 | 配电箱 |  | 1．名称：开水器控制箱 2．安装方式：安装要求遵专业厂家意见 | 台 |  | 4.000 | 663.49 | 2653.96 | 385.28
132 | WB030413002001 | 端子外部接线 |  | 1．名称：无端子外部接线(mm2) ≤2.5 | 个 |  | 85.000 | 3.36 | 285.60 | 71.40
133 | WB030413002002 | 端子外部接线 |  | 1．名称：无端子外部接线(mm2) ≤4 | 个 |  | 94.000 | 3.94 | 370.36 | 118.44
134 | 030411003001 | 桥架 |  | 1．名称：桥架 2．型号：100*50 | m |  | 114.870 | 31.82 | 3655.16 | 892.54 |  | 67.77
135 | 030411003002 | 桥架 |  | 1．名称：桥架 2．型号：150*75 | m |  | 239.980 | 73.99 | 17756.12 | 3107.74 |  | 261.58
136 | 030411003003 | 桥架 |  | 1．名称：桥架 2．型号：200*100 | m |  | 41.280 | 79.04 | 3262.77 | 534.58 |  | 45.00
137 | 030413001001 | 铁构件 |  | 1．名称：电缆桥架支撑架 制作与安装 | t |  | 0.530 | 12097.64 | 6411.75 | 2534.45 |  | 360.49
138 | 030412001001 | 普通灯具 |  | 1．名称：人体感应吸顶灯 | 套 |  | 16.000 | 92.34 | 1477.44 | 154.56
139 | 030412001002 | 普通灯具 |  | 1．名称：壁灯(带防护罩) | 套 |  | 4.000 | 65.02 | 260.08 | 36.40
140 | 030412001003 | 普通灯具 |  | 1．名称：壁灯(防水型) | 套 |  | 1.000 | 65.02 | 65.02 | 9.10
141 | 030412002001 | 工厂灯 |  | 1．名称：LED工矿灯（广照型） | 套 |  | 110.000 | 403.99 | 44438.90 | 1047.20
142 | 030412005001 | 荧光灯 |  | 1．名称：400*400防水平板灯 | 套 |  | 24.000 | 117.10 | 2810.40 | 440.16
143 | 030412001004 | 普通灯具 |  | 1．名称：电梯井壁灯 | 套 |  | 8.000 | 65.02 | 520.16 | 72.80
144 | 030412005002 | 荧光灯 |  | 1．名称：双管荧光灯 | 套 |  | 2.000 | 72.30 | 144.60 | 24.64
145 | 030404034001 | 照明开关 |  | 1．名称：智能照明控制面板 | 个 |  | 4.000 | 210.44 | 841.76 | 15.68
146 | 030404034002 | 照明开关 |  | 1．名称：带荧光指示单联宽板翘板防水开关 | 个 |  | 4.000 | 13.57 | 54.28 | 15.68
147 | 030404034003 | 照明开关 |  | 1．名称：带荧光指示单联宽板翘板开关 | 个 |  | 5.000 | 9.14 | 45.70 | 19.60
测评合格编号:2021JS-02【新点造价软件V10.0安徽版】
E.1 分部分项工程量清单计价表
工程名称：B1厂房安装 | [5 empty] | 标段： |  |  |  |  | 第13页 共21页
序号 | 项目编码 | 项目名称 |  | 项目特征描述 | 计量 单位 |  | 工程量 | 金额（元）
[8 empty] | 综合单价 | 合价 | 其中
[10 empty] | 定额 人工费 |  | 定额 机械费 | 暂估价
148 | 030404034004 | 照明开关 |  | 1．名称：带荧光指示双联宽板翘板防水开关 | 个 |  | 8.000 | 17.18 | 137.44 | 33.60
149 | 030404034005 | 照明开关 |  | 1．名称：带荧光指示双联宽板翘板开关 | 个 |  | 2.000 | 12.75 | 25.50 | 8.40
150 | 030412005003 | 荧光灯 |  | 1．名称：单管荧光灯T5 2．型号：1*28W | 套 |  | 15.000 | 45.27 | 679.05 | 147.00
151 | 030404034006 | 照明开关 |  | 1．名称：带荧光指示三联宽版翘板开关 | 个 |  | 1.000 | 13.97 | 13.97 | 3.92
152 | 030404034007 | 照明开关 |  | 1．名称：控制开关 | 个 |  | 4.000 | 37.66 | 150.64 | 16.80
153 | 030404035001 | 插座 |  | 1．名称：单相二三孔安全插座 | 个 |  | 5.000 | 11.64 | 58.20 | 23.80
154 | 030404035002 | 插座 |  | 1．名称：空调插座 | 个 |  | 2.000 | 18.80 | 37.60 | 10.36
155 | 030404035003 | 插座 |  | 1．名称：IP54单相三孔带接地电源插座 | 个 |  | 2.000 | 11.64 | 23.28 | 9.52
156 | 030411006001 | 接线盒 |  | 1．名称： 开关(插座)盒 2．材质：钢质 | 个 |  | 39.000 | 6.18 | 241.02 | 92.82
157 | 030411006002 | 接线盒 |  | 1．名称：接线盒 2．材质：钢质 | 个 |  | 180.000 | 6.84 | 1231.20 | 403.20
158 | 030411001002 | 配管 |  | 1．材质：SC（热镀锌） 2．规格：20 | m |  | 2934.480 | 15.18 | 44545.41 | 11121.68
159 | 030411001003 | 配管 |  | 1．材质：SC（热镀锌） 2．规格：25 | m |  | 20.720 | 19.94 | 413.16 | 93.65
160 | 030411001004 | 配管 |  | 1．材质：SC 2．规格：20 | m |  | 23.430 | 13.90 | 325.68 | 88.80
161 | 030411001005 | 配管 |  | 1．材质：SC 2．规格：25 | m |  | 9.200 | 18.41 | 169.37 | 41.58
162 | 030411001006 | 配管 |  | 1．材质：SC 2．规格：32 | m |  | 53.640 | 22.21 | 1191.34 | 242.45
163 | 030411001007 | 配管 |  | 1．材质：SC 2．规格：50 | m |  | 14.980 | 37.67 | 564.30 | 124.33 |  | 1.35
164 | 030411001008 | 配管 |  | 1．材质：SC 2．规格：65 | m |  | 10.140 | 50.35 | 510.55 | 102.62 |  | 2.03
165 | 030411001009 | 配管 |  | 1．材质：SC 2．规格：100 | m |  | 14.980 | 77.19 | 1156.31 | 236.98 |  | 3.00
166 | 030411001010 | 配管 |  | 1．材质：JDG 2．规格：20 | m |  | 2173.550 | 9.95 | 21626.82 | 5999.00
167 | 030411001011 | 配管 |  | 1．材质：JDG 2．规格：25 | m |  | 29.900 | 13.52 | 404.25 | 118.11
168 | 030411001012 | 配管 |  | 1．材质：JDG 2．规格：32 | m |  | 23.200 | 15.70 | 364.24 | 97.21
169 | 030411001013 | 配管 |  | 1．材质：JDG 2．规格：40 | m |  | 38.370 | 19.35 | 742.46 | 209.50
测评合格编号:2021JS-02【新点造价软件V10.0安徽版】
E.1 分部分项工程量清单计价表
工程名称：B1厂房安装 | [5 empty] | 标段： |  |  |  |  | 第14页 共21页
序号 | 项目编码 | 项目名称 |  | 项目特征描述 | 计量 单位 |  | 工程量 | 金额（元）
[8 empty] | 综合单价 | 合价 | 其中
[10 empty] | 定额 人工费 |  | 定额 机械费 | 暂估价
170 | 030411001014 | 配管 |  | 1．材质：JDG 2．规格：50 | m |  | 2.080 | 25.63 | 53.31 | 12.06
171 | 030411004001 | 配线 |  | 1．名称：WDZ-BYJ2.5 | m |  | 3482.040 | 3.53 | 12291.60 | 1984.76
172 | 030411004002 | 配线 |  | 1．名称：WDZN-BYJ2.5 | m |  | 593.120 | 3.53 | 2093.71 | 338.08
173 | 030411004003 | 配线 |  | 1．名称：WDZ-BYJ4 | m |  | 5318.530 | 4.43 | 23561.09 | 2074.23
174 | 030411004004 | 配线 |  | 1．名称：WDZN-RYJS-2X2.5 | m |  | 823.550 | 6.56 | 5402.49 | 469.42
175 | 030411004005 | 配线 |  | 1．名称：WDZN-RYJS-2X4.0 | m |  | 2125.660 | 7.71 | 16388.84 | 1211.63
176 | 030411004006 | 配线 |  | 1．名称：WDZ-RYSP-4*1.0 | m |  | 134.940 | 5.93 | 800.19 | 76.92
177 | 030411004007 | 配线 |  | 1．名称：WDZ-RJS-4*1.5 | m |  | 22.360 | 8.35 | 186.71 | 14.98
178 | 030411004008 | 配线 |  | 1．名称：WDZN-RYS-4*1.5 | m |  | 23.770 | 8.35 | 198.48 | 15.93
179 | 030408001001 | 电力电缆 |  | 1．名称：WDZN-YJY-3*2.5+E2.5 | m |  | 19.060 | 14.10 | 268.75 | 31.26 |  | 16.96
180 | 030408001002 | 电力电缆 |  | 1．名称：WDZN-YJY-5*2.5 | m |  | 19.620 | 17.59 | 345.12 | 36.89 |  | 20.01
181 | 030408001003 | 电力电缆 |  | 1．名称：WDZN-BTLY-5*4 | m |  | 50.040 | 44.64 | 2233.79 | 113.09 |  | 61.55
182 | 030408001004 | 电力电缆 |  | 1．名称：WDZN-BTLY-3*2.5 | m |  | 34.640 | 20.99 | 727.09 | 68.24 |  | 37.06
183 | 030408001005 | 电力电缆 |  | 1．名称：WDZ-YJY-4*25+1*16 | m |  | 82.450 | 104.17 | 8588.82 | 278.68 |  | 84.10
184 | 030408001006 | 电力电缆 |  | 1．名称：WDZ-YJY-5*4.0 | m |  | 270.220 | 24.09 | 6509.60 | 508.01 |  | 275.62
185 | 030408001007 | 电力电缆 |  | 1．名称：WDZN-YJY-5*4 | m |  | 253.320 | 24.39 | 6178.47 | 476.24 |  | 258.39
186 | 030408006001 | 电力电缆头 |  | 1．名称：10mm2以内 | 个 |  | 24.000 | 58.30 | 1399.20 | 342.72
187 | 030408006002 | 电力电缆头 |  | 1．名称：35mm2以内 | 个 |  | 14.000 | 100.06 | 1400.84 | 472.36
188 | 030409003001 | 避雷引下线 |  | 1．安装形式：利用建筑结构钢筋引下 | m |  | 256.840 | 11.07 | 2843.22 | 898.94 |  | 868.12
189 | 030409001001 | 接地极 |  | 1．材质：铜包钢角钢 2．规格：L50*50*5 | 块 |  | 4.000 | 191.15 | 764.60 | 457.52 |  | 32.12
190 | 030409001002 | 接地极 |  | 1．材质：钢板 2．规格：150*150*6 | 块 |  | 4.000 | 191.15 | 764.60 | 457.52 |  | 32.12
191 | 030409004001 | 均压环 |  | 1．安装形式：利用结构基础底梁主钢筋焊通 | m |  | 875.500 | 4.52 | 3957.26 | 1593.41 |  | 805.46
192 | 030409002001 | 接地母线 |  | 1．材质：热镀锌扁钢 2．规格：-40*4 | m |  | 91.020 | 15.59 | 1419.00 | 535.20 |  | 51.88
测评合格编号:2021JS-02【新点造价软件V10.0安徽版】
E.1 分部分项工程量清单计价表
工程名称：B1厂房安装 | [5 empty] | 标段： |  |  |  |  | 第15页 共21页
序号 | 项目编码 | 项目名称 |  | 项目特征描述 | 计量 单位 |  | 工程量 | 金额（元）
[8 empty] | 综合单价 | 合价 | 其中
[10 empty] | 定额 人工费 |  | 定额 机械费 | 暂估价
193 | 030409005001 | 避雷网 |  | 1．材质：镀锌圆钢10 | m |  | 284.790 | 19.62 | 5587.58 | 2153.01 |  | 407.25
194 | 030409005002 | 避雷网 |  | 1．材质：热镀锌扁钢 2．规格：40*4 | m |  | 806.340 | 14.23 | 11474.22 | 3612.40 |  | 556.37
195 | WB030409002001 | 柱主筋与圈梁钢筋焊接 |  | 1．焊接要求：避雷网安装 柱主筋与圈梁 钢筋焊接 | 处 |  | 24.000 | 33.03 | 792.72 | 379.68 |  | 123.84
196 | 030409008001 | 等电位端子箱、测试板 |  | 1．名称：总等电位端子箱 | 台（块） |  | 1.000 | 51.42 | 51.42 | 5.32
197 | 030409008002 | 等电位端子箱、测试板 |  | 1．名称：辅助等电位端子箱 | 台（块） |  | 7.000 | 18.92 | 132.44 | 37.24
198 | WB030409001001 | 断接卡子制作、安装 |  | 1．名称：电阻测试点 | 套 |  | 4.000 | 22.86 | 91.44 | 61.60 |  | 0.04
199 | 030414011001 | 接地装置 |  | 1．名称：接地系统测试 接地网 | 系统/组 |  | 1.000 | 663.79 | 663.79 | 450.10 |  | 14.09
200 | 030414011002 | 接地装置 |  | 1．名称：接地系统测试 独立接地装置 | 系统/组 |  | 1.000 | 266.71 | 266.71 | 180.04 |  | 5.63
201 | 030414002001 | 送配电装置系统 |  | 1．电压等级（KV)：1 | 系统 |  | 1.000 | 269.28 | 269.28 | 158.62 |  | 41.09
|  | 分部小计 | [6 empty] | 309032.76
| 5 | 应急照明 | [6 empty] | 42227.11
202 | WB030904013001 | 智能照明灯/指示 |  | 1．名称：安全出口标志灯(小型) | 套 |  | 5.000 | 107.11 | 535.55 | 107.80
203 | WB030904013002 | 智能照明灯/指示 |  | 1．名称：安全出口标志灯(中型) | 套 |  | 4.000 | 107.11 | 428.44 | 86.24
204 | WB030904013003 | 智能照明灯/指示 |  | 1．名称：单向疏散指示标志灯(小型) | 套 |  | 79.000 | 107.11 | 8461.69 | 1703.24
205 | WB030904013004 | 智能照明灯/指示 |  | 1．名称：单向双面多复合信息标志灯(小型) | 套 |  | 12.000 | 107.11 | 1285.32 | 258.72
206 | WB030904013005 | 智能照明灯/指示 |  | 1．名称：楼层标志灯(小型) | 套 |  | 10.000 | 107.11 | 1071.10 | 215.60
207 | WB030904013006 | 智能照明灯/指示 |  | 1．名称：疏散出口标志灯(小型) | 套 |  | 11.000 | 107.11 | 1178.21 | 237.16
208 | WB030904013007 | 智能照明灯/指示 |  | 1．名称：室外应急照明防护P67 | 套 |  | 8.000 | 140.25 | 1122.00 | 172.48
209 | WB030904013008 | 智能照明灯/指示 |  | 1．名称：消防应急照明灯 | 套 |  | 95.000 | 140.25 | 13323.75 | 2048.20
测评合格编号:2021JS-02【新点造价软件V10.0安徽版】
E.1 分部分项工程量清单计价表
工程名称：B1厂房安装 | [5 empty] | 标段： |  |  |  |  | 第16页 共21页
序号 | 项目编码 | 项目名称 |  | 项目特征描述 | 计量 单位 |  | 工程量 | 金额（元）
[8 empty] | 综合单价 | 合价 | 其中
[10 empty] | 定额 人工费 |  | 定额 机械费 | 暂估价
210 | WB030904012001 | A型应急照明集中 |  | 1．名称：ALE1、ALE2箱 2．安装方式：箱体下口距地1.2米明装(有明显消防标识) | 台 |  | 2.000 | 2387.36 | 4774.72 | 513.80 |  | 7.72
211 | WB030904012002 | A型应急照明集中 |  | 1．名称：BLE2、BLE3箱 2．安装方式：箱体下口距地1.2米明装(有明显消防标识) | 台 |  | 2.000 | 1387.36 | 2774.72 | 513.80 |  | 7.72
212 | 030411006003 | 接线盒 |  | 1．名称：接线盒 2．材质：钢质 | 个 |  | 224.000 | 6.84 | 1532.16 | 501.76
213 | 030411001015 | 配管 |  | 1．材质：JDG 2．规格：20 | m |  | 129.570 | 9.95 | 1289.22 | 357.61
214 | 030411004009 | 配线 |  | 1．名称：WDZN-RYJSP-2*1.5 | m |  | 137.300 | 5.85 | 803.21 | 67.28
215 | 030905001001 | 自动报警系统装置调试 |  | 1．点数：256点以内 | 系统 |  | 1.000 | 3647.02 | 3647.02 | 2500.82 |  | 94.85
|  | 分部小计 | [6 empty] | 42227.11
| 6 | 火灾报警 | [6 empty] | 133269.55
216 | 030904003001 | 按钮 |  | 1．名称：带电话插孔报警按钮 | 个 |  | 20.000 | 79.97 | 1599.40 | 439.60 |  | 0.80
217 | 030904008001 | 模块（模块箱） |  | 1．名称：短路隔离器 | 个（台） |  | 14.000 | 117.46 | 1644.44 | 521.36 |  | 11.34
218 | 030904001001 | 点型探测器 |  | 1．名称：感烟探测器 | 个 |  | 127.000 | 101.57 | 12899.39 | 4391.66 |  | 20.32
219 | 030904006001 | 消防报警电话插孔（电话） |  | 1．名称：固定电话消防分机 | 个（部） |  | 1.000 | 122.56 | 122.56 | 14.98 |  | 0.04
220 | WB030904002001 | 重复显示屏 |  | 1．规格：火灾显示盘 | 台 |  | 4.000 | 594.25 | 2377.00 | 369.60 |  | 16.28
221 | 030904008002 | 模块（模块箱） |  | 1．名称：模块箱 | 个（台） |  | 4.000 | 116.91 | 467.64 | 100.80
222 | 030904005001 | 声光报警器 |  | 1．名称：声光警报器 | 个 |  | 37.000 | 108.20 | 4003.40 | 1072.26
223 | 030904008003 | 模块（模块箱） |  | 1．名称：输入模块 | 个（台） |  | 8.000 | 117.13 | 937.04 | 371.84 |  | 6.48
224 | 030904008004 | 模块（模块箱） |  | 1．名称：输出模块 | 个（台） |  | 37.000 | 117.13 | 4333.81 | 1719.76 |  | 29.97
225 | 030904008005 | 模块（模块箱） |  | 1．名称：输入/输出模块 | 个（台） |  | 14.000 | 117.80 | 1649.20 | 650.72 |  | 11.34
测评合格编号:2021JS-02【新点造价软件V10.0安徽版】
E.1 分部分项工程量清单计价表
工程名称：B1厂房安装 | [5 empty] | 标段： |  |  |  |  | 第17页 共21页
序号 | 项目编码 | 项目名称 |  | 项目特征描述 | 计量 单位 |  | 工程量 | 金额（元）
[8 empty] | 综合单价 | 合价 | 其中
[10 empty] | 定额 人工费 |  | 定额 机械费 | 暂估价
226 | 030904007001 | 消防广播（扬声器） |  | 1．名称：消防广播扬声器 2．功率：3W | 个 |  | 41.000 | 92.10 | 3776.10 | 1205.40 |  | 1.64
227 | 030904003002 | 按钮 |  | 1．名称：消火栓按钮 | 个 |  | 21.000 | 70.04 | 1470.84 | 426.30 |  | 0.84
228 | 030411006004 | 接线盒 |  | 1．名称：接线盒 2．材质：钢质 | 个 |  | 251.000 | 6.84 | 1716.84 | 562.24
229 | 030904008006 | 模块（模块箱） |  | 消防接线端子箱 | 个（台） |  | 4.000 | 184.78 | 739.12 | 112.56
230 | 030411003004 | 桥架 |  | 1．名称：桥架 2．型号：150*75 | m |  | 122.820 | 73.99 | 9087.45 | 1590.52 |  | 133.87
231 | 030411003005 | 桥架 |  | 1．名称：桥架 2．型号：100*50 | m |  | 26.660 | 31.82 | 848.32 | 207.15 |  | 15.73
232 | 030411001016 | 配管 |  | 1．材质：SC 2．规格：50 | m |  | 41.460 | 37.67 | 1561.80 | 344.12 |  | 3.73
233 | 030411001017 | 配管 |  | 1．材质：JDG 2．规格：20 | m |  | 4539.440 | 9.95 | 45167.43 | 12528.85
234 | 030411001018 | 配管 |  | 1．材质：JDG 2．规格：25 | m |  | 0.730 | 13.52 | 9.87 | 2.88
235 | 030411004010 | 配线 |  | 1．名称：WDZN-RYS-2*1.5 | m |  | 2808.880 | 4.56 | 12808.49 | 1376.35
236 | 030411004011 | 配线 |  | 1．名称：WDZN-RYS-4*1.5 | m |  | 739.900 | 8.35 | 6178.17 | 495.73
237 | 030411004012 | 配线 |  | 1．名称：WDZN-RYS-2*2.5 | m |  | 612.340 | 6.20 | 3796.51 | 349.03
238 | 030408002001 | 控制电缆 |  | 1．名称：WDZN-KYJY-2*2.5 | m |  | 56.520 | 10.64 | 601.37 | 102.30
239 | 030408002002 | 控制电缆 |  | 1．名称：WDZN-KYJY-2*4.0 | m |  | 28.250 | 13.52 | 381.94 | 51.13
240 | 030408002003 | 控制电缆 |  | 1．名称：WDZN-KYJY-4*1.5 | m |  | 539.960 | 11.26 | 6079.95 | 977.33
241 | 030408002004 | 控制电缆 |  | 1．名称：WDZN-KYJY-4*2.5 | m |  | 57.100 | 16.22 | 926.16 | 103.35
242 | 030408002005 | 控制电缆 |  | 1．名称：WDZN-KYJY-7*1.5 | m |  | 0.960 | 19.66 | 18.87 | 1.91 |  | 1.14
243 | 030408007001 | 控制电缆头 |  | 1．型号：6mm2以内 | 个 |  | 10.000 | 58.58 | 585.80 | 201.60
244 | 030408007002 | 控制电缆头 |  | 1．型号：14mm2以内 | 个 |  | 2.000 | 93.32 | 186.64 | 65.24
245 | 030905001002 | 自动报警系统装置调试 |  | 1．点数：256点以内 | 系统 |  | 1.000 | 7294.00 | 7294.00 | 5001.64 |  | 189.70
|  | 分部小计 | [6 empty] | 133269.55
| 7 | 气体灭火系统 | [6 empty] | 173377.17
246 | 030904001002 | 点型探测器 |  | 1．名称：感温探测器 | 个 |  | 8.000 | 101.80 | 814.40 | 276.64 |  | 1.28
247 | 030904001003 | 点型探测器 |  | 1．名称：感烟探测器 | 个 |  | 2.000 | 101.57 | 203.14 | 69.16 |  | 0.32
测评合格编号:2021JS-02【新点造价软件V10.0安徽版】
E.1 分部分项工程量清单计价表
工程名称：B1厂房安装 | [5 empty] | 标段： |  |  |  |  | 第18页 共21页
序号 | 项目编码 | 项目名称 |  | 项目特征描述 | 计量 单位 |  | 工程量 | 金额（元）
[8 empty] | 综合单价 | 合价 | 其中
[10 empty] | 定额 人工费 |  | 定额 机械费 | 暂估价
248 | 030904005002 | 声光报警器 |  | 1．名称：声光警报器 | 个 |  | 4.000 | 108.20 | 432.80 | 115.92
249 | 030904008007 | 模块（模块箱） |  | 1．名称：输入/输出模块 | 个（台） |  | 13.000 | 117.80 | 1531.40 | 604.24 |  | 10.53
250 | WB030904013009 | 智能照明灯/指示 |  | 1．名称：气体喷射指示灯 | 套 |  | 2.000 | 140.25 | 280.50 | 43.12
251 | 030904003003 | 按钮 |  | 1．名称：气体灭火启停装置 | 个 |  | 2.000 | 5034.18 | 10068.36 | 43.96 |  | 0.08
252 | 030904009001 | 区域报警控制箱 |  | 1．多线制：气体灭火控制器 | 台 |  | 1.000 | 3399.41 | 3399.41 | 258.72 |  | 8.65
253 | 030411006005 | 接线盒 |  | 1．名称：接线盒 2．材质：钢质 | 个 |  | 18.000 | 6.84 | 123.12 | 40.32
254 | 030411001019 | 配管 |  | 1．材质：JDG 2．规格：20 | m |  | 230.580 | 9.95 | 2294.27 | 636.40
255 | 030411004013 | 配线 |  | 1．名称：WDZN-RYS-2*1.5 | m |  | 180.610 | 4.56 | 823.58 | 88.50
256 | 030411004014 | 配线 |  | 1．名称：WDZN-RYS-2*2.5 | m |  | 63.060 | 6.20 | 390.97 | 35.94
257 | 030905001003 | 自动报警系统装置调试 |  | 1．点数：64点以内 | 系统 |  | 1.000 | 1075.21 | 1075.21 | 710.15 |  | 31.76
258 | 030902009001 | 无管网气体灭火装置 |  | 1．类型：柜式七氟丙烷灭火装置(单瓶组) 2．型号、规格：GQQ120/2.5 3．含七氟丙烷药剂 | 套 |  | 7.000 | 20268.96 | 141882.72 | 3969.00 |  | 22.61
259 | 030902005001 | 自动泄压装置 |  | 1.型号：QXYKX/J-0.25 2.有效泄压面积：0.36m2 3.预留安装孔尺寸：820x480(mm) | 个 |  | 1.000 | 10057.29 | 10057.29 | 33.32 |  | 1.24
|  | 分部小计 | [6 empty] | 173377.17
| 8 | 电气火灾监控系统 | [6 empty] | 2471.03
260 | WB030904005001 | 电气火灾监控设备 |  | 1．名称：电气火灾监控模块 | 个 |  | 2.000 | 354.85 | 709.70 | 209.44 |  | 10.28
261 | 030411001020 | 配管 |  | 1．材质：JDG 2．规格：20 | m |  | 5.500 | 9.95 | 54.73 | 15.18
262 | 030411004015 | 配线 |  | 1．名称：WDZN-RYSP-2*1.5 | m |  | 107.930 | 5.85 | 631.39 | 52.89
263 | 030905001004 | 自动报警系统装置调试 |  | 1．点数：64点以内 | 系统 |  | 1.000 | 1075.21 | 1075.21 | 710.15 |  | 31.76
|  | 分部小计 | [6 empty] | 2471.03
| 9 | 防火门系统 | [6 empty] | 11185.46
264 | WB030904006001 | 防火门监控设备 |  | 1．名称：双扇常闭防火门监控模块 | 个 |  | 8.000 | 241.45 | 1931.60 | 218.40 |  | 2.00
测评合格编号:2021JS-02【新点造价软件V10.0安徽版】
E.1 分部分项工程量清单计价表
工程名称：B1厂房安装 | [5 empty] | 标段： |  |  |  |  | 第19页 共21页
序号 | 项目编码 | 项目名称 |  | 项目特征描述 | 计量 单位 |  | 工程量 | 金额（元）
[8 empty] | 综合单价 | 合价 | 其中
[10 empty] | 定额 人工费 |  | 定额 机械费 | 暂估价
265 | WB030904006002 | 防火门监控设备 |  | 1．名称：单扇常闭防火门监控模块 | 个 |  | 2.000 | 233.94 | 467.88 | 43.68 |  | 0.42
266 | 030904009002 | 区域报警控制箱 |  | 1．多线制：防火门监控区域分机 | 台 |  | 1.000 | 3399.41 | 3399.41 | 258.72 |  | 8.65
267 | 030411001021 | 配管 |  | 1．材质：JDG 2．规格：20 | m |  | 209.380 | 9.95 | 2083.33 | 577.89
268 | 030411004016 | 配线 |  | 1．名称：WDZN-RYSP-2*1.5 | m |  | 380.860 | 5.85 | 2228.03 | 186.62
269 | 030905001005 | 自动报警系统装置调试 |  | 1．点数：64点以内 | 系统 |  | 1.000 | 1075.21 | 1075.21 | 710.15 |  | 31.76
|  | 分部小计 | [6 empty] | 11185.46
| 10 | 排风排烟系统 | [6 empty] | 168107.53
270 | WB030701004001 | 通风机安装 |  | 1．名称：吸顶式房间通风器,自带防逆流装置 2．型号：BLD15-54 3．风量:410m3/h 风压:210Pa 功率:75W 噪音:46dB(A) 面板尺寸377x377mm | 台 |  | 8.000 | 204.36 | 1634.88 | 259.84
271 | WB030701004002 | 通风机安装 |  | 1．名称：事故后排风机PF-1 2．型号：SWF-I-NO.5 3．风量：风量:6300m3/h;全压:290Pa 转速:1450rpm 功率:1.1KW(380V) 重量:80kg 4．安装形式：吊顶安装 | 台 |  | 1.000 | 3868.33 | 3868.33 | 175.14
272 | 030404031001 | 小电器 |  | 1．名称：手动驱动按钮 | 个（套、台） |  | 2.000 | 36.55 | 73.10 | 7.56
273 | WB030701005001 | 设备支架制作安装 |  | 1．名称：通风器支吊架 | kg |  | 40.000 | 9.74 | 389.60 | 149.60 |  | 9.60
274 | WB031211001001 | 手工除锈 |  | 1．除锈：轻绣 | kg |  | 40.000 | 0.42 | 16.80 | 8.00 |  | 4.00
275 | 031201003001 | 金属结构刷油 |  | 1．涂刷遍数、漆膜厚度：防锈漆两道、调和漆二道 | kg |  | 40.000 | 1.11 | 44.40 | 19.60 |  | 4.00
276 | WB030906007001 | 挡烟垂壁 |  | 1．材质：固定挡烟垂壁，不燃无机纤维织物制 | m2 |  | 559.990 | 268.48 | 150346.12 | 22735.59 |  | 84.00
测评合格编号:2021JS-02【新点造价软件V10.0安徽版】
E.1 分部分项工程量清单计价表
工程名称：B1厂房安装 | [5 empty] | 标段： |  |  |  |  | 第20页 共21页
序号 | 项目编码 | 项目名称 |  | 项目特征描述 | 计量 单位 |  | 工程量 | 金额（元）
[8 empty] | 综合单价 | 合价 | 其中
[10 empty] | 定额 人工费 |  | 定额 机械费 | 暂估价
277 | 030702001001 | 碳钢通风管道 |  | 1．材质、厚度：镀锌钢板、0.5 2．规格、形状：圆形 | m2 |  | 8.800 | 136.69 | 1202.87 | 628.94 |  | 42.68
278 | 030702001002 | 碳钢通风管道 |  | 1．材质、厚度：镀锌钢板、0.75 2．规格、形状：矩形 | m2 |  | 50.100 | 94.51 | 4734.95 | 1469.43 |  | 79.66
279 | WB030702001001 | 软管接口 |  | 1．名称：软管接口 | m2 |  | 2.480 | 275.45 | 683.12 | 263.87 |  | 4.02
280 | 030703001001 | 碳钢阀门安装 |  | 1．名称：电动多叶调节阀 2．型号：630*400 | 个 |  | 2.000 | 927.62 | 1855.24 | 54.32 |  | 8.04
281 | 030703001002 | 碳钢阀门安装 |  | 1．名称：电动多叶调节阀 2．型号：800*800 | 个 |  | 1.000 | 1207.32 | 1207.32 | 30.24 |  | 5.30
282 | 030703007001 | 碳钢风口、散流器、百叶窗 |  | 1．名称：单层百叶风口 2．型号：500*800 | 个 |  | 1.000 | 199.91 | 199.91 | 31.92 |  | 0.12
283 | 030703007002 | 碳钢风口、散流器、百叶窗 |  | 1．名称：单层百叶排风口 2．型号：500*800 | 个 |  | 1.000 | 199.91 | 199.91 | 31.92 |  | 0.12
284 | 030703007003 | 碳钢风口、散流器、百叶窗 |  | 1．名称：铝合金防雨百叶,排风口设防虫网 2．型号：φ160 | 个 |  | 8.000 | 138.09 | 1104.72 | 78.40 |  | 0.96
285 | 030703007004 | 碳钢风口、散流器、百叶窗 |  | 1．名称：铝合金防雨百叶,排风口设防虫网 2．型号：630*400 | 个 |  | 1.000 | 220.75 | 220.75 | 31.92 |  | 0.12
286 | 030703007005 | 碳钢风口、散流器、百叶窗 |  | 1．名称：铝合金防雨百叶,排风口设防虫网 2．型号：800*800 | 个 |  | 1.000 | 325.51 | 325.51 | 31.92 |  | 0.12
|  | 分部小计 | [6 empty] | 168107.53
| 11 | 其他 | [6 empty] | 82891.63
测评合格编号:2021JS-02【新点造价软件V10.0安徽版】
E.1 分部分项工程量清单计价表
工程名称：B1厂房安装 | [5 empty] | 标段： |  |  |  |  | 第21页 共21页
序号 | 项目编码 | 项目名称 |  | 项目特征描述 | 计量 单位 |  | 工程量 | 金额（元）
[8 empty] | 综合单价 | 合价 | 其中
[10 empty] | 定额 人工费 |  | 定额 机械费 | 暂估价
287 | WB030612011001 | 孔洞封堵 |  | 1．名称：洞口封堵 2．材质：防火板、防火泥、防火包 3．工作内容：防火板安装及洞口防火封堵 4．未尽事宜详见设计图纸及相关验收规范要求 | 处 |  | 2.000 | 289.47 | 578.94 | 190.96
288 | 030408009001 | 防火隔板 |  | 1．名称：防火隔板 | m2 |  | 1.000 | 124.14 | 124.14 | 65.38
289 | WB031002008001 | 抗震支架安装 |  | 1．名称：桥架抗震支架 | 套 |  | 44.000 | 305.78 | 13454.32 | 1971.20 |  | 132.44
290 | WB031002008002 | 抗震支架安装 |  | 1．名称：管道抗震支架 | 套 |  | 80.000 | 271.65 | 21732.00 | 2800.00 |  | 201.60
291 | 031301017001 | 脚手架搭拆 |  | 脚手架搭拆 | 项 |  | 1.000 | 14354.08 | 14354.08 | 4130.79
292 | 031301012001 | 工程系统检测、检验 |  | 工程系统检测、检验 | 项 |  | 1.000 | 340.38 | 340.38 | 87.23 |  | 162.00
293 | WB031301002001 | 操作高度增加费 |  | 操作高度增加费 | 项 |  | 1.000 | 32307.77 | 32307.77 | 22954.15 |  | 702.36
|  | 分部小计 | [6 empty] | 82891.63
测评合格编号:2021JS-02【新点造价软件V10.0安徽版】

## 6.3 附录F 措施项目清单计价表
附录F 措施项目清单与计价表
工程名称：B1厂房安装 |  |  |  | 标段： |  |  | 第1页 共1页
序号 | 项目编码 |  | 项目名称 |  | 计算基础 | 费率（%） |  | 金额（元）
1 | JC-01 |  | 夜间施工增加费 |  | 280684.28 | 0.500 |  | 1403.42
2 | JC-02 |  | 二次搬运费 |  | 280684.28 | 1.000 |  | 2806.84
3 | JC-03 |  | 冬雨季施工增加费 |  | 280684.28 | 0.800 |  | 2245.47
4 | JC-04 |  | 已完工程及设备保护费 |  | 280684.28 | 0.100 |  | 280.68
5 | JC-05 |  | 工程定位复测费 |  | 280684.28 | 1.000 |  | 2806.84
6 | JC-07 |  | 临时保护设施费 |  | 280684.28 | 0.200 |  | 561.37
7 | JC-08 |  | 赶工措施费 |  | 280684.28
合 计 | [7 empty] | 10104.62
测评合格编号:2021JS-02【新点造价软件V10.0安徽版】

## 6.4 附录G 不可竞争项目清单与计价表
附录G 不可竞争项目清单与计价表
工程名称：B1厂房安装 |  |  |  | 标段： |  |  | 第1页 共1页
序号 | 项目编码 |  | 项目名称 |  | 计算基数 | 费率（%） |  | 金额（元）
1 | JF-01 |  | 环境保护费 |  | 280684.28 | 3.280 |  | 9206.44
2 | JF-02 |  | 文明施工费 |  | 280684.28 | 5.120 |  | 14371.04
3 | JF-03 |  | 安全施工费 |  | 280684.28 | 4.130 |  | 11592.26
4 | JF-04 |  | 临时设施费 |  | 280684.28 | 8.100 |  | 22735.43
5 | JF-05 |  | 环境保护税 |  | 0
合 计 | [7 empty] | 57905.17
测评合格编号:2021JS-02【新点造价软件V10.0安徽版】

## 6.5 H.1 其他项目清单与计价汇总表
H.1 其他项目清单与计价汇总表
工程名称：B1厂房安装 |  |  | 标段： |  | 第1页 共1页
序号 | 项目名称 |  |  | 金额(元)
1 | 暂列金额
2 | 专业工程暂估价
3 | 计日工
4 | 总承包服务费
合 计
测评合格编号:2021JS-02【新点造价软件V10.0安徽版】

## 6.6 附录I 税金计价表
附录I 税金计价表
工程名称：B1厂房安装 |  |  |  | 标段： |  | 第1页 共1页
序号 | 项目名称 |  | 计算基础 |  | 计算基数 |  | 费率(％) | 金额(元)
1 | 增值税 |  | 分部分项工程费+措施项目费+不可竞争费+其他项目费 |  | 1405627.49 |  | 9.000 | 126506.47
合 计 | [7 empty] | 126506.47
测评合格编号:2021JS-02【新点造价软件V10.0安徽版】

## 6.7 主要材料价格表
主要材料价格表
工程名称：B1厂房安装 |  |  |  |  | 标段： |  |  |  | 第1页 共18页
序号 | 材料编码 | 材料名称 |  | 规格、型号等特殊要求 |  | 单位 | 数量 | 单价(元) |  | 合价(元) | 备注
1 | 0101A09B03CB | 热轧圆盘条 φ10 以内 |  |  |  | kg | 113.234 | 3.11 |  | 352.16
2 | 0103A03B03CB | 镀锌铁丝 φ4.0～2.8 |  |  |  | kg | 0.344 | 5.35 |  | 1.84
3 | 0103A03B15CB | 镀锌铁丝 φ1.2～2.2 |  |  |  | kg | 75.432 | 5.35 |  | 403.56
4 | 0103A03B55CB~1 | 镀锌铁丝 16号 |  |  |  | kg | 0.360 | 5.35 |  | 1.93
5 | 0109A03B11CB | 圆钢 φ10～14 |  |  |  | kg | 25.459 | 3.62 |  | 92.09
6 | 0109A03B23CB | 圆钢 φ5.5～9 |  |  |  | kg | 10.043 | 3.62 |  | 36.33
7 | 0113A01B00CB | 镀锌扁钢（综合） |  |  |  | kg | 1.880 | 3.72 |  | 6.99
8 | 0113A03B01CB | 扁钢 |  |  |  | kg | 71.365 | 3.72 |  | 265.48
9 | 0119A01B01CB | 槽钢 |  |  |  | kg | 76.588 | 3.78 |  | 289.50
10 | 0121A01B00CB~1 | 角钢（综合） |  |  |  | kg | 1567.972 | 3.76 |  | 5895.57
11 | 0121A01B11CB | 角钢 50×5以内 |  |  |  | kg | 175.550 | 3.76 |  | 660.07
12 | 0121A01B55CB | 角钢 60 |  |  |  | kg | 68.350 | 3.76 |  | 256.99
13 | 0121A01B59CB | 角钢 63 |  |  |  | kg | 20.294 | 3.76 |  | 76.30
14 | 0129A31B10CB | 热轧厚钢板 δ12～20 |  |  |  | kg | 69.123 | 3.74 |  | 258.45
15 | 0129A31B10CB~1 | 热轧厚钢板 δ12～20 |  |  |  | kg | 24.555 | 3.74 |  | 91.81
16 | 0129A31B12CB | 热轧厚钢板 δ8.0～15 |  |  |  | kg | 0.735 | 3.74 |  | 2.75
17 | 0129A31B49CB | 热轧厚钢板 δ8.0～20 |  |  |  | kg | 104.233 | 3.74 |  | 389.73
18 | 0153A05B55CB | 封铅 含铅65%锡35% |  |  |  | kg | 5.474 | 22.22 |  | 121.63
19 | 0201A07B01CB | 石棉橡胶板 |  |  |  | kg | 11.003 | 9.40 |  | 103.43
20 | 0201A29B01CB | 橡胶板 |  |  |  | kg | 11.415 | 2.91 |  | 33.22
21 | 0203A13B51BW | 橡胶垫 δ2 |  |  |  | m2 | 0.849 | 19.26 |  | 16.35
22 | 0213A07B01BY | 聚四氟乙烯生料带 |  |  |  | m | 807.443 | 0.13 |  | 104.97
23 | 0213A11B00BD | 尼龙扎带（综合） |  |  |  | 根 | 120.000 | 0.07 |  | 8.40
24 | 0213A11B05BF | 尼龙扎带 L=100～150 |  |  |  | 个 | 172.000 | 0.04 |  | 6.88
25 | 0213A13B53BY | 三色塑料带 20mm×40m |  |  |  | m | 6.856 | 0.26 |  | 1.78
26 | 0213A23B55AX | 自粘性塑料带 20mm×20m |  |  |  | 卷 | 3.950 | 4.27 |  | 16.87
27 | 0227A05B01CB | 白布 |  |  |  | kg | 20.108 | 6.67 |  | 134.12
28 | 0227A23B01CB | 棉纱头 |  |  |  | kg | 118.312 | 6.00 |  | 709.87
29 | 0227A27B01BY | 细白布 |  |  |  | m | 0.010 | 3.08 |  | 0.03
30 | 0229A19B01CB | 线麻 |  |  |  | kg | 2.538 | 10.26 |  | 26.04
31 | 0229A23B01CB | 油麻 |  |  |  | kg | 76.780 | 6.84 |  | 525.18
32 | 0231A01B01BW | 帆布 |  |  |  | m2 | 2.852 | 10.26 |  | 29.26
33 | 0231A09B01CB | 填充绒 |  |  |  | kg | 5.208 | 2.14 |  | 11.15
34 | 0301A01B07C01CB | 铁铆钉 |  |  |  | kg | 1.276 | 4.70 |  | 6.00
35 | 0301A03B05C03CD | 半圆头螺钉 M6～12×12～50 |  |  |  | 10套 | 1.683 | 1.70 |  | 2.86
测评合格编号:2021JS-02【新点造价软件V10.0安徽版】
主要材料价格表
工程名称：B1厂房安装 |  |  |  |  | 标段： |  |  |  | 第2页 共18页
序号 | 材料编码 | 材料名称 |  | 规格、型号等特殊要求 |  | 单位 | 数量 | 单价(元) |  | 合价(元) | 备注
36 | 0301A03B19C09BF | 镀锌机螺钉 （2～5）×（4～50） |  |  |  | 个 | 4.080 | 0.56 |  | 2.28
37 | 0301A03B21C11BF | 镀锌螺钉 M2～5×4～50 |  |  |  | 个 | 542.640 | 0.03 |  | 16.28
38 | 0301A03B25C11CE | 镀锌木螺钉 M2～5×4～50 |  |  |  | 10个 | 0.204 | 0.68 |  | 0.14
39 | 0301A03B43C17BF | 木螺钉 M2～4×6～65 |  |  |  | 个 | 613.600 | 0.09 |  | 55.22
40 | 0301A03B43C19CE | 木螺钉 M4.5～6×15～100 |  |  |  | 10个 | 12.750 | 1.37 |  | 17.47
41 | 0301A05B05C03CE | 半圆头镀锌螺栓 M2～5×15～50 |  |  |  | 10个 | 8.112 | 0.90 |  | 7.30
42 | 0301A05B25C11CD | 带帽六角螺栓 M2～5×4～20 |  |  |  | 10套 | 10.164 | 0.85 |  | 8.64
43 | 0301A05B47C64AK | 镀锌螺栓 M4×25 |  |  |  | 套 | 980.960 | 0.12 |  | 117.72
44 | 0301A05B73C01CB | 六角螺栓 |  |  |  | kg | 68.764 | 5.81 |  | 399.52
45 | 0301A05B91C103CD | 镀锌六角螺栓带螺母 2平垫1弹垫 M20×100以内 |  |  |  | 10套 | 4.944 | 23.00 |  | 113.71
46 | 0301A05B91C40CD | 镀锌六角螺栓带螺母 2垫圈 M16×85～140 |  |  |  | 10套 | 1.648 | 15.00 |  | 24.72
47 | 0301A05B91C44CD | 镀锌六角螺栓带螺母 2平垫1弹垫 M10×100以内 |  |  |  | 10套 | 16.377 | 4.30 |  | 70.42
48 | 0301A05B91C48CD | 镀锌六角螺栓带螺母 2平垫1弹垫 M16×100以内 |  |  |  | 10套 | 4.738 | 12.00 |  | 56.86
49 | 0301A05B95C123CD | 六角螺栓带螺母 M6×30～50 |  |  |  | 10套 | 7.480 | 1.20 |  | 8.98
50 | 0301A05B95C127CD | 六角螺栓带螺母 M8×30～50 |  |  |  | 10套 | 21.543 | 1.97 |  | 42.44
51 | 0301A05B95C179CD | 六角螺栓带螺母 M8×75 |  |  |  | 10套 | 11.948 | 4.27 |  | 51.02
52 | 0301A05B95C185CD | 六角螺栓带螺母 M10×75 |  |  |  | 10套 | 0.696 | 5.13 |  | 3.57
53 | 0301A05B97C133AK | 六角螺栓带螺母、垫圈 M16×85～140 |  |  |  | 套 | 107.120 | 1.88 |  | 201.39
54 | 0301A05B97C135AK | 六角螺栓带螺母、垫圈 M20×85～100 |  |  |  | 套 | 49.440 | 3.33 |  | 164.64
55 | 0301A05B97C29AK | 六角螺栓带螺母、垫圈 M16×65～80 |  |  |  | 套 | 20.600 | 1.54 |  | 31.72
56 | 0301A07B07C13AK | 膨胀螺栓 M6～12×50～120 |  |  |  | 套 | 144.200 | 0.85 |  | 122.57
57 | 0301A07B07C51AK | 膨胀螺栓 M10 |  |  |  | 套 | 24.720 | 0.25 |  | 6.18
58 | 0301A07B07C51CD | 膨胀螺栓 M10 |  |  |  | 10套 | 1.517 | 2.50 |  | 3.79
59 | 0301A07B07C53AK | 膨胀螺栓 M12 |  |  |  | 套 | 219.395 | 0.73 |  | 160.16
60 | 0301A07B07C53CD | 膨胀螺栓 M12 |  |  |  | 10套 | 170.881 | 7.30 |  | 1247.43
61 | 0301A07B07C55AK | 膨胀螺栓 M8 |  |  |  | 套 | 76.220 | 0.25 |  | 19.06
62 | 0301A07B07C55CD | 膨胀螺栓 M8 |  |  |  | 10套 | 17.752 | 2.50 |  | 44.38
63 | 0301A07B07C71CD | 膨胀螺栓 M6 |  |  |  | 10套 | 12.069 | 1.70 |  | 20.52
测评合格编号:2021JS-02【新点造价软件V10.0安徽版】
主要材料价格表
工程名称：B1厂房安装 |  |  |  |  | 标段： |  |  |  | 第3页 共18页
序号 | 材料编码 | 材料名称 |  | 规格、型号等特殊要求 |  | 单位 | 数量 | 单价(元) |  | 合价(元) | 备注
64 | 0301A09B03C55BF | 镀锌锁紧螺母 DN100×3 |  |  |  | 个 | 2.400 | 14.16 |  | 33.98
65 | 0301A09B03C59CE | 镀锌锁紧螺母 DN15×3 |  |  |  | 10个 | 4.017 | 3.40 |  | 13.66
66 | 0301A09B03C61BF | 镀锌锁紧螺母 DN20×1.5 |  |  |  | 个 | 1219.842 | 0.15 |  | 182.98
67 | 0301A09B03C63CE | 镀锌锁紧螺母 DN20×3 |  |  |  | 10个 | 150.079 | 5.10 |  | 765.40
68 | 0301A09B03C65BF | 镀锌锁紧螺母 DN25×3 |  |  |  | 个 | 5.990 | 0.60 |  | 3.59
69 | 0301A09B03C71BF | 镀锌锁紧螺母 DN50×3 |  |  |  | 个 | 9.042 | 5.13 |  | 46.38
70 | 0301A09B03C73BF | 镀锌锁紧螺母 DN65×3 |  |  |  | 个 | 1.624 | 8.25 |  | 13.40
71 | 0301A09B05C01CB | 六角螺母 |  |  |  | kg | 24.078 | 6.49 |  | 156.26
72 | 0307A21B59BF | 存水弯 塑料 S型 DN63 |  |  |  | 个 | 48.480 | 8.55 |  | 414.50
73 | 0307A23B61BF | 大便器存水弯 DN100 |  |  |  | 个 | 28.280 | 9.61 |  | 271.77
74 | 0313A11B53BF | 冲击钻头 φ8 |  |  |  | 个 | 11.212 | 5.38 |  | 60.32
75 | 0313A11B55BF | 冲击钻头 φ12 |  |  |  | 个 | 1.205 | 6.75 |  | 8.13
76 | 0313A11B57BF | 冲击钻头 φ10 |  |  |  | 个 | 0.264 | 5.98 |  | 1.58
77 | 0313A11B59BF | 冲击钻头 φ16 |  |  |  | 个 | 9.676 | 9.40 |  | 90.95
78 | 0313A11B61BF | 冲击钻头 φ14 |  |  |  | 个 | 0.402 | 8.55 |  | 3.44
79 | 0313A12B01BF | 磨头 |  |  |  | 个 | 1.861 | 2.75 |  | 5.12
80 | 0313A14B58AT | 尼龙砂轮片 φ100×16×3 |  |  |  | 片 | 0.600 | 2.56 |  | 1.54
81 | 0313A14B62AT | 尼龙砂轮片 φ500×25×4 |  |  |  | 片 | 49.099 | 12.82 |  | 629.44
82 | 0313A14B89AT | 尼龙砂轮片 φ100 |  |  |  | 片 | 23.787 | 2.05 |  | 48.76
83 | 0313A14B99AT | 尼龙砂轮片 φ400 |  |  |  | 片 | 34.279 | 8.55 |  | 293.08
84 | 0313A21B01CB | 低碳钢焊条 |  |  |  | kg | 184.571 | 6.84 |  | 1262.46
85 | 0313A34B89AT | 砂轮片 φ100 |  |  |  | 片 | 0.546 | 1.71 |  | 0.93
86 | 0313A34B99AT | 砂轮片 φ400 |  |  |  | 片 | 1.346 | 8.97 |  | 12.07
87 | 0313A36B01AG | 砂纸 |  |  |  | 张 | 0.220 | 0.47 |  | 0.10
88 | 0313A39B01AJ | 钢锯条 |  |  |  | 条 | 484.927 | 0.34 |  | 164.88
89 | 0313A49B01CB | 焊锡 |  |  |  | kg | 0.780 | 57.50 |  | 44.85
90 | 0313A51B01CB | 焊锡膏 |  |  |  | kg | 0.784 | 14.53 |  | 11.39
91 | 0313A53B01BY | 焊锡丝 |  |  |  | m | 1.780 | 0.37 |  | 0.66
92 | 0313A53B01CB | 焊锡丝 |  |  |  | kg | 2.956 | 54.10 |  | 159.92
93 | 0313A64B01AG | 铁砂布 0～2号 |  |  |  | 张 | 170.106 | 0.85 |  | 144.59
94 | 0313A71B57BF | 合金钢钻头 φ10 |  |  |  | 个 | 1.698 | 2.80 |  | 4.76
95 | 0313A78B01CB | 锡基钎料 |  |  |  | kg | 26.949 | 54.10 |  | 1457.92
96 | 0313A89B01BD | 锯条（各种规格） |  |  |  | 根 | 70.475 | 0.62 |  | 43.69
97 | 0313A96B11BF | 钻头 φ6～13 |  |  |  | 个 | 9.305 | 2.14 |  | 19.91
测评合格编号:2021JS-02【新点造价软件V10.0安徽版】
主要材料价格表
工程名称：B1厂房安装 |  |  |  |  | 标段： |  |  |  | 第4页 共18页
序号 | 材料编码 | 材料名称 |  | 规格、型号等特殊要求 |  | 单位 | 数量 | 单价(元) |  | 合价(元) | 备注
98 | 0315A01B29C01CB | 圆钉 |  |  |  | kg | 1.716 | 5.13 |  | 8.80
99 | 0315A05B39C01BW | 养生布 |  |  |  | m2 | 9.052 | 2.00 |  | 18.10
100 | 0315A21B39C01CB | 平垫铁 |  |  |  | kg | 4.050 | 3.74 |  | 15.15
101 | 0315A21B49C11BF | 塑料胀管 φ6～8 |  |  |  | 个 | 1279.550 | 0.07 |  | 89.57
102 | 0401A01B51CB | 水泥 32.5级 |  |  |  | kg | 467.648 | 0.34 |  | 158.53
103 | 0401A01B53CB | 水泥 42.5级 |  |  |  | kg | 541.981 | 0.39 |  | 211.37
104 | 0401A01B53CB~1 | 水泥 42.5级 |  |  |  | kg | 47.809 | 0.39 |  | 18.65
105 | 0403A17B01BT | 中（粗）砂 |  |  |  | t | 3.061 | 172.82 |  | 529.02
106 | 0403A17B01CB | 中（粗）砂 |  |  |  | kg | 46.216 | 0.17 |  | 7.99
107 | 0405A33B01BT | 碎石 |  |  |  | t | 2.134 | 123.30 |  | 263.17
108 | 0405A33B09BT | 碎石 0.5～3.2 |  |  |  | t | 0.366 | 123.30 |  | 45.07
109 | 0405A33B19BT | 碎石 5～40 |  |  |  | t | 0.297 | 123.30 |  | 36.62
110 | 0409A63B01BT | 石灰膏 |  |  |  | t | 0.193 | 195.01 |  | 37.68
111 | 0413A15B53AQ | 机砖 240×115×53 |  |  |  | 千块 | 1.599 | 550.00 |  | 879.45
112 | 0413A19B53AQ | 烧结粉煤灰砖 240×115×53 |  |  |  | 千块 | 0.448 | 550.00 |  | 246.40
113 | 0429A25B59BV | 预制钢筋混凝土盖板 C25 |  |  |  | m3 | 0.446 | 683.76 |  | 304.96
114 | 0503A01B01BV~1 | 板方材 |  |  |  | m3 | 0.009 | 1922.95 |  | 17.31
115 | 0503A27B01BV | 木方 |  |  |  | m3 | 0.050 | 1699.50 |  | 84.72
116 | 1125A05B01BW~1 | 固定挡烟垂壁，不燃无机纤维织物制 |  |  |  | m2 | 559.990 | 200.00 |  | 111998.00
117 | 1301A33B51CB | 煤焦油沥青漆 L01-17 |  |  |  | kg | 1.038 | 6.84 |  | 7.10
118 | 1301A43B01CB | 调和漆 |  |  |  | kg | 0.700 | 7.31 |  | 5.12
119 | 1303A37B01CB | 铅油（厚漆） |  |  |  | kg | 65.854 | 6.45 |  | 424.76
120 | 1305A29B01CB | 醇酸防锈漆 |  |  |  | kg | 0.720 | 10.56 |  | 7.60
121 | 1305A31B01CB | 醇酸清漆 |  |  |  | kg | 1.232 | 18.80 |  | 23.17
122 | 1305A43B01CB | 防锈漆 |  |  |  | kg | 1.661 | 10.56 |  | 17.54
123 | 1305A49B01CB~1 | 酚醛防锈漆 |  |  |  | kg | 7.484 | 10.56 |  | 79.03
124 | 1305A56B01CB | 银粉漆 |  |  |  | kg | 5.496 | 11.11 |  | 61.06
125 | 1305A97B01CB | 沥青绝缘漆 |  |  |  | kg | 0.849 | 2.79 |  | 2.37
126 | 1307A15B01CB~1 | 酚醛调和漆 |  |  |  | kg | 2.219 | 7.31 |  | 16.22
127 | 1335A11B01AF | 防水密封胶 |  |  |  | 支 | 25.960 | 8.55 |  | 221.96
128 | 1335A27B01CB | 密封膏 |  |  |  | kg | 0.640 | 1.28 |  | 0.82
129 | 1335A33B01CB | 密封油膏 |  |  |  | kg | 9.566 | 6.50 |  | 62.18
130 | 1401A09B01CB | 清油 |  |  |  | kg | 1.481 | 9.70 |  | 14.37
131 | 1403A03B01CB | 煤油 |  |  |  | kg | 0.750 | 3.73 |  | 2.80
132 | 1403A05B01CB | 汽油 |  |  |  | kg | 61.948 | 9.69 |  | 600.27
133 | 1403A05B01CB~1 | 汽油 |  |  |  | kg | 69.134 | 9.69 |  | 669.91
134 | 1405A05B51CB | 溶剂汽油 200号 |  |  |  | kg | 22.453 | 5.64 |  | 126.64
测评合格编号:2021JS-02【新点造价软件V10.0安徽版】
主要材料价格表
工程名称：B1厂房安装 |  |  |  |  | 标段： |  |  |  | 第5页 共18页
序号 | 材料编码 | 材料名称 |  | 规格、型号等特殊要求 |  | 单位 | 数量 | 单价(元) |  | 合价(元) | 备注
135 | 1405A13B01CB | 油漆溶剂油 |  |  |  | kg | 1.102 | 2.62 |  | 2.89
136 | 1407A01B01CB | 白铅油 |  |  |  | kg | 3.820 | 6.45 |  | 24.64
137 | 1407A09B01CB | 机油 |  |  |  | kg | 29.208 | 19.66 |  | 574.23
138 | 1407A19B01CB | 润滑剂 |  |  |  | kg | 3.964 | 5.98 |  | 23.70
139 | 1409A01B01CB | 电力复合脂 |  |  |  | kg | 10.438 | 20.00 |  | 208.76
140 | 1409A07B01CB | 黄干油钙基酯 |  |  |  | kg | 0.400 | 6.84 |  | 2.74
141 | 1431A02B01CB | 硬脂酸 |  |  |  | kg | 0.849 | 8.41 |  | 7.14
142 | 1433A07B01CB | 丙酮 |  |  |  | kg | 0.814 | 7.51 |  | 6.11
143 | 1433A41B01CB | 酒精 |  |  |  | kg | 5.095 | 6.40 |  | 32.61
144 | 1435A14B01CB | 漂白粉 |  |  |  | kg | 0.106 | 2.14 |  | 0.23
145 | 1435A59B01CB | 隔离剂 |  |  |  | kg | 1.662 | 2.37 |  | 3.94
146 | 1435A93B01CB | 金属清洗剂 |  |  |  | kg | 2.030 | 8.66 |  | 17.58
147 | 1439A19B01BV | 氧气 |  |  |  | m3 | 52.785 | 3.63 |  | 191.61
148 | 1439A25B01CB | 乙炔气 |  |  |  | kg | 18.038 | 10.45 |  | 188.50
149 | 1441A02B01CB | 粘结剂 |  |  |  | kg | 0.808 | 2.88 |  | 2.33
150 | 1441A95B67AS | 厌氧胶 325号 200g |  |  |  | 瓶 | 1.810 | 61.00 |  | 110.41
151 | 1443A43B67AX | 自粘性橡胶带 25mm×20m |  |  |  | 卷 | 0.120 | 14.79 |  | 1.77
152 | 1700A05B57BF | 镀锌槽型吊码 单边δ=3 |  |  |  | 个 | 49.440 | 0.51 |  | 25.21
153 | 1701A03B01BY~2 | 热浸锌镀锌钢管DN25 |  |  |  | m | 611.603 | 11.80 |  | 7216.91
154 | 1701A03B01BY~3 | 热浸锌镀锌钢管DN32 |  |  |  | m | 510.319 | 16.17 |  | 8251.86
155 | 1701A03B01BY~4 | 热浸锌镀锌钢管DN40 |  |  |  | m | 307.992 | 18.56 |  | 5716.34
156 | 1701A03B01BY~5 | 热浸锌镀锌钢管DN50 |  |  |  | m | 707.932 | 25.25 |  | 17875.28
157 | 1701A03B51BY | 镀锌钢管 DN25 |  |  |  | m | 3.000 | 11.00 |  | 33.00
158 | 1701A03B53BY | 镀锌钢管 DN50 |  |  |  | m | 2.000 | 21.00 |  | 42.00
159 | 1701A03B59BY | 镀锌钢管 DN20 |  |  |  | m | 2.000 | 7.00 |  | 14.00
160 | 1701A13B00CB | 焊接钢管（综合） |  |  |  | kg | 17.836 | 3.38 |  | 60.29
161 | 1701A13B59BY | 焊接钢管 DN20 |  |  |  | m | 0.314 | 7.14 |  | 2.24
162 | 1707A03B59BY | 无缝钢管 φ22×2 |  |  |  | m | 0.296 | 3.42 |  | 1.01
163 | 1725A33B64BY | 输水软管 φ25 |  |  |  | m | 0.573 | 8.55 |  | 4.90
164 | 1725A45B00CB | 塑料管（综合） |  |  |  | kg | 4.040 | 11.42 |  | 46.14
165 | 1725A49B80BY | 塑料软管 φ5 |  |  |  | m | 0.780 | 0.21 |  | 0.16
166 | 1725A49B82BY | 塑料软管 φ6 |  |  |  | m | 17.900 | 0.34 |  | 6.09
167 | 1725A51B80BY | 塑料异型管 φ5 |  |  |  | m | 6.289 | 2.39 |  | 15.03
168 | 1725A57B03BY | 异型塑料管 φ2.5～5 |  |  |  | m | 4.475 | 2.19 |  | 9.80
169 | 1727A27B65BY | 橡胶软管 DN20 |  |  |  | m | 0.143 | 7.26 |  | 1.04
170 | 1729A03B51BY | 钢筋混凝土管 DN300 |  |  |  | m | 1.026 | 51.30 |  | 52.63
171 | 1800A23B53BF | 接头 DN25 |  |  |  | 个 | 1.010 | 2.99 |  | 3.02
172 | 1801A01B53BF | 镀锌三通 DN25 |  |  |  | 个 | 1.010 | 3.85 |  | 3.89
测评合格编号:2021JS-02【新点造价软件V10.0安徽版】
主要材料价格表
工程名称：B1厂房安装 |  |  |  |  | 标段： |  |  |  | 第6页 共18页
序号 | 材料编码 | 材料名称 |  | 规格、型号等特殊要求 |  | 单位 | 数量 | 单价(元) |  | 合价(元) | 备注
173 | 1801A07B53BF | 黑玛钢活接头 DN25 |  |  |  | 个 | 4.040 | 4.19 |  | 16.93
174 | 1801A07B59BF | 黑玛钢活接头 DN50 |  |  |  | 个 | 6.060 | 14.53 |  | 88.05
175 | 1801A07B61BF | 黑玛钢活接头 DN15 |  |  |  | 个 | 2.020 | 1.54 |  | 3.11
176 | 1801A09B53BF | 黑玛钢六角内接头 DN25 |  |  |  | 个 | 6.262 | 1.54 |  | 9.64
177 | 1801A09B59BF | 黑玛钢六角内接头 DN50 |  |  |  | 个 | 4.848 | 3.85 |  | 18.66
178 | 1801A09B61BF | 黑玛钢六角内接头 DN15 |  |  |  | 个 | 3.636 | 0.75 |  | 2.73
179 | 1801A15B53BF | 黑玛钢弯头 DN25 |  |  |  | 个 | 3.030 | 2.36 |  | 7.15
180 | 1801A15B61BF | 黑玛钢弯头 DN15 |  |  |  | 个 | 2.020 | 1.28 |  | 2.59
181 | 1803A13B59BF | 镀锌钢管接头 20×2.75 |  |  |  | 个 | 473.857 | 1.28 |  | 606.54
182 | 1803A13B61BF | 镀锌钢管接头 25×3.25 |  |  |  | 个 | 4.793 | 1.37 |  | 6.57
183 | 1803A13B63BF | 镀锌钢管接头 32×3.25 |  |  |  | 个 | 8.593 | 2.43 |  | 20.88
184 | 1803A13B67BF | 镀锌钢管接头 50×3.5 |  |  |  | 个 | 9.324 | 4.98 |  | 46.43
185 | 1803A13B69BF | 镀锌钢管接头 65×3.75 |  |  |  | 个 | 1.574 | 5.17 |  | 8.14
186 | 1803A13B73BF | 镀锌钢管接头 100×4 |  |  |  | 个 | 2.325 | 11.54 |  | 26.83
187 | 1803A21B93BF | 镀锌丝堵 DN15（堵头） |  |  |  | 个 | 751.000 | 0.77 |  | 578.27
188 | 1803A23B81BF | 镀锌弯头 DN50 |  |  |  | 个 | 2.020 | 7.69 |  | 15.53
189 | 1803A23B91BF | 镀锌弯头 DN20 |  |  |  | 个 | 2.020 | 1.79 |  | 3.62
190 | 1821A17B63BF | 金属软管接头 DN15 |  |  |  | 个 | 2.124 | 0.17 |  | 0.36
191 | 1825A25B63BF | 镀锌管箍 DN15 |  |  |  | 个 | 8.080 | 1.08 |  | 8.73
192 | 1825A31B85BF | 镀锌异径管箍 DN25×15 |  |  |  | 个 | 758.510 | 1.54 |  | 1168.11
193 | 1825A33B91BF | 固定卡子 φ90 |  |  |  | 个 | 56.536 | 1.99 |  | 112.51
194 | 1825A33B93BF | 固定卡子 φ40 |  |  |  | 个 | 12.360 | 1.88 |  | 23.24
195 | 1825A37B63BF | 黑玛钢管箍 DN15 |  |  |  | 个 | 2.020 | 1.28 |  | 2.59
196 | 1825A37B67BF | 黑玛钢管箍 DN25 |  |  |  | 个 | 3.030 | 2.39 |  | 7.24
197 | 1825A37B71BF | 黑玛钢管箍 DN50 |  |  |  | 个 | 2.020 | 6.84 |  | 13.82
198 | 1825A41B63BF | 金属软管卡子 DN15 |  |  |  | 个 | 4.537 | 0.17 |  | 0.77
199 | 1825A69B01AK~1 | 卡箍(含胶圈)DN100 |  |  |  | 套 | 54.018 | 31.65 |  | 1709.67
200 | 1825A69B01AK~11 | 卡箍(含胶圈)DN65 |  |  |  | 套 | 114.522 | 18.98 |  | 2173.63
201 | 1825A69B01AK~12 | 卡箍(含胶圈)DN150 |  |  |  | 套 | 49.864 | 64.18 |  | 3200.27
202 | 1825A69B01AK~13 | 卡箍(含胶圈)DN80 |  |  |  | 套 | 23.818 | 22.04 |  | 524.95
203 | 1827A13B53CB | 镀锌扁钢支架 40×3 |  |  |  | kg | 85.437 | 4.30 |  | 367.38
204 | 1900A13B51BF | 螺纹阀门 DN20 |  |  |  | 个 | 0.091 | 22.00 |  | 2.00
205 | 1900A13B57BF | 螺纹阀门 DN15 |  |  |  | 个 | 0.573 | 15.00 |  | 8.60
206 | 2031A05B51CB | 钢垫片 0.8 |  |  |  | kg | 11.632 | 4.53 |  | 52.69
测评合格编号:2021JS-02【新点造价软件V10.0安徽版】
主要材料价格表
工程名称：B1厂房安装 |  |  |  |  | 标段： |  |  |  | 第7页 共18页
序号 | 材料编码 | 材料名称 |  | 规格、型号等特殊要求 |  | 单位 | 数量 | 单价(元) |  | 合价(元) | 备注
207 | 2131A11B01AK | 大便器胶皮碗（配喉箍） |  |  |  | 套 | 29.400 | 1.37 |  | 40.28
208 | 2211A10B01CD | 膨胀钩 |  | M8 |  | 10套 | 0.412 | 3.25 |  | 1.34
209 | 2337A21B01BF~1 | 感温探测器 |  |  |  | 个 | 8.000 | 52.61 |  | 420.88
210 | 2337A21B01BF~2 | 感烟探测器 |  |  |  | 个 | 129.000 | 52.38 |  | 6757.02
211 | 2341A53B01AK~1 | 超细干粉灭火剂灭火效能100g/m3 |  | 填充重力5kg |  | 套 | 4.000 | 465.10 |  | 1860.40
212 | 2341A53B01AK~2 | 超细干粉灭火剂灭火效能100g/m3 |  | 填充重力8kg |  | 套 | 4.000 | 744.16 |  | 2976.64
213 | 2561A05B53BD | 镀锌圆钢吊杆 带4个螺母4个垫圈 φ8 |  |  |  | 根 | 50.400 | 1.35 |  | 68.04
214 | 2717A01B51AX | 电气绝缘胶带 18mm×10m×0.13mm |  |  |  | 卷 | 156.642 | 8.55 |  | 1339.29
215 | 2717A05B55AX | 黄腊带 20mm×10m |  |  |  | 卷 | 45.108 | 7.69 |  | 346.88
216 | 2719A11B01CB | 胶木板 |  |  |  | kg | 1.783 | 20.00 |  | 35.66
217 | 2801A05B51CB | 镀锡裸铜软绞线 TJRX 16mm2 |  |  |  | kg | 7.360 | 51.28 |  | 377.42
218 | 2801A15B01BY | 接地编织铜线 |  |  |  | m | 10.000 | 12.82 |  | 128.20
219 | 2801A33B05CB | 硬铜绞线 TJ-2.5～4mm2 |  |  |  | m | 141.945 | 2.56 |  | 363.38
220 | 2803A35B63BY | 铜芯塑料绝缘电线 BV-2.5mm2 |  |  |  | m | 564.933 | 1.94 |  | 1095.97
221 | 2803A35B65BY | 铜芯塑料绝缘电线 BV-4mm2 |  |  |  | m | 12.376 | 2.88 |  | 35.64
222 | 2803A35B65BY~1 | 铜芯塑料绝缘电线 BV-4mm2 |  |  |  | m | 2.150 | 2.88 |  | 6.19
223 | 2803A35B81BY | 铜芯塑料绝缘电线 BV-1.0mm2 |  |  |  | m | 81.837 | 0.43 |  | 35.19
224 | 2803A39B65BY | 铜芯塑料绝缘软电线 BVR-4mm2 |  |  |  | m | 2206.596 | 2.22 |  | 4898.64
225 | 2803A39B73BY | 铜芯塑料绝缘软电线 BVR-6mm2 |  |  |  | m | 122.871 | 3.27 |  | 401.79
226 | 2803A47B63BY | 铜芯橡皮绝缘电线 BX-2.5mm2 |  |  |  | m | 0.240 | 1.23 |  | 0.30
227 | 2803A55B95BY | 阻燃铜芯塑料绝缘绞型电线 ZR-RVS 2×1.5mm2 |  |  |  | m | 76.393 | 2.62 |  | 200.15
228 | 2906A02B48BF | 套管 KT2型 |  |  |  | 个 | 12.600 | 1.07 |  | 13.48
229 | 2906A07B53AK | 镀锌地线夹 100 |  |  |  | 套 | 9.267 | 2.42 |  | 22.43
230 | 2906A07B57AK | 镀锌地线夹 15 |  |  |  | 套 | 6.372 | 0.85 |  | 5.42
231 | 2906A07B61AK | 镀锌地线夹 20 |  |  |  | 套 | 7905.996 | 0.85 |  | 6720.10
232 | 2906A07B63AK | 镀锌地线夹 25 |  |  |  | 套 | 44.430 | 1.03 |  | 45.76
233 | 2906A07B65AK | 镀锌地线夹 32 |  |  |  | 套 | 53.497 | 1.11 |  | 59.38
234 | 2906A07B67AK | 镀锌地线夹 40 |  |  |  | 套 | 31.648 | 1.21 |  | 38.29
235 | 2906A07B69AK | 镀锌地线夹 50 |  |  |  | 套 | 37.815 | 1.35 |  | 51.05
236 | 2906A07B71AK | 镀锌地线夹 65 |  |  |  | 套 | 12.545 | 1.52 |  | 19.07
237 | 2906A08B15BF | 铜接线卡 1.0～2.5 |  |  |  | 个 | 1255.058 | 0.62 |  | 778.14
测评合格编号:2021JS-02【新点造价软件V10.0安徽版】
主要材料价格表
工程名称：B1厂房安装 |  |  |  |  | 标段： |  |  |  | 第8页 共18页
序号 | 材料编码 | 材料名称 |  | 规格、型号等特殊要求 |  | 单位 | 数量 | 单价(元) |  | 合价(元) | 备注
238 | 2906A11B05BF | 镀锌电线管塑料护口 DN15～20 |  |  |  | 个 | 3005.579 | 0.06 |  | 180.33
239 | 2906A11B07BF | 镀锌电线管塑料护口 DN25～32 |  |  |  | 个 | 8.354 | 0.08 |  | 0.67
240 | 2906A11B09BF | 镀锌电线管塑料护口 DN40～50 |  |  |  | 个 | 6.278 | 0.47 |  | 2.95
241 | 2906A13B05BF | 镀锌钢管塑料护口 DN15～20 |  |  |  | 个 | 2757.437 | 0.05 |  | 137.87
242 | 2906A13B71BF | 镀锌钢管塑料护口 DN100 |  |  |  | 个 | 2.325 | 1.71 |  | 3.98
243 | 2906A13B73BF | 镀锌钢管塑料护口 DN25 |  |  |  | 个 | 4.494 | 0.08 |  | 0.36
244 | 2906A13B75BF | 镀锌钢管塑料护口 DN32 |  |  |  | 个 | 8.057 | 0.21 |  | 1.69
245 | 2906A13B79BF | 镀锌钢管塑料护口 DN50 |  |  |  | 个 | 8.759 | 0.63 |  | 5.52
246 | 2906A13B81BF | 镀锌钢管塑料护口 DN65 |  |  |  | 个 | 1.574 | 1.07 |  | 1.68
247 | 2906A19B85BD | 钢管保护管 φ40×400 |  |  |  | 根 | 9.102 | 10.86 |  | 98.85
248 | 2909A15B97BF | 铜端子 6mm2 |  |  |  | 个 | 36.540 | 1.54 |  | 56.27
249 | 2909A17B99BF | 铜接地端子带螺栓 DT-6mm2 |  |  |  | 个 | 57.344 | 3.42 |  | 196.12
250 | 2909A19B52BF | 铜接线端子 DT-16 |  |  |  | 个 | 141.240 | 1.70 |  | 240.11
251 | 2909A19B56BF | 铜接线端子 DT-6 |  |  |  | 个 | 46.690 | 1.20 |  | 56.03
252 | 2909A19B66BF | 铜接线端子 DT-35 |  |  |  | 个 | 52.640 | 2.70 |  | 142.13
253 | 2909A19B68BF | 铜接线端子 DT-2.5 |  |  |  | 个 | 8.120 | 1.00 |  | 8.12
254 | 2909A19B92BF | 铜接线端子 20A |  |  |  | 个 | 182.700 | 0.33 |  | 60.29
255 | 2925A01B51AK | 镀锌电缆吊挂 3.0×50 |  |  |  | 套 | 45.287 | 2.99 |  | 135.41
256 | 2925A03B55AK | 镀锌电缆卡子 2×35 |  |  |  | 套 | 358.777 | 2.26 |  | 810.84
257 | 2925A29B01BF | 尼龙线卡 |  |  |  | 个 | 364.000 | 0.14 |  | 50.96
258 | 3301A34B01CB | 塑钢爬梯 |  |  |  | kg | 16.260 | 4.00 |  | 65.04
259 | 3405A11B55AY | 充电电池 5号 |  |  |  | 节 | 21.000 | 8.55 |  | 179.55
260 | 3405A13B01AI | 打印纸 |  |  |  | 箱 | 0.435 | 130.00 |  | 56.55
261 | 3407A15B01CB | 破布 |  |  |  | kg | 18.763 | 6.32 |  | 118.58
262 | 3407A19B57BF | 塑料手套 ST型 |  |  |  | 个 | 39.900 | 13.50 |  | 538.65
263 | 3409A23B01CB | 脱脂棉 |  |  |  | kg | 0.200 | 17.86 |  | 3.57
264 | 3411A01B01CA | 电 |  |  |  | kW·h | 131.337 | 1.05 |  | 137.90
265 | 3411A13B01BT | 水 |  |  |  | t | 0.128 | 5.50 |  | 0.71
266 | 3411A13B01BV | 水 |  |  |  | m3 | 289.333 | 5.50 |  | 1591.33
267 | 3413A01B01BF | 标志牌 |  |  |  | 个 | 224.069 | 1.37 |  | 306.97
268 | 3413A03B01BF | 端子号牌 |  |  |  | 个 | 74.000 | 1.78 |  | 131.72
269 | 3413A09B01BF | 铝牌 |  |  |  | 个 | 8.000 | 0.85 |  | 6.80
270 | 3501A15B01BV | 木模板 |  |  |  | m3 | 0.053 | 1432.48 |  | 75.78
271 | 3539A01B01BQ | 钢丝刷 |  |  |  | 把 | 17.192 | 2.56 |  | 44.01
测评合格编号:2021JS-02【新点造价软件V10.0安徽版】
主要材料价格表
工程名称：B1厂房安装 |  |  |  |  | 标段： |  |  |  | 第9页 共18页
序号 | 材料编码 | 材料名称 |  | 规格、型号等特殊要求 |  | 单位 | 数量 | 单价(元) |  | 合价(元) | 备注
272 | 3601A09B01AK | 铸铁井盖井座 |  |  |  | 套 | 2.000 | 476.63 |  | 953.26
273 | 3709A15B01CB | 铸铁垫板 |  |  |  | kg | 3.900 | 2.99 |  | 11.66
274 | 8021A01B55BV | 商品混凝土 C20（泵送） |  |  |  | m3 | 0.240 | 466.03 |  | 111.85
275 | 9803A03B01BF | 弹簧压力表 |  |  |  | 个 | 0.620 | 23.08 |  | 14.30
276 | 9803A09B15AV | 压力表 0～1.6MPa（带弯带阀） |  |  |  | 套 | 6.926 | 42.40 |  | 293.66
277 | 9803A09B17AV | 压力表 0～2.5MPa φ50（带表弯） |  |  |  | 套 | 1.000 | 47.01 |  | 47.01
278 | 9823A04B01AN~1 | ALE1、ALE2箱 |  |  |  | 台 | 2.000 | 2000.00 |  | 4000.00
279 | 9823A04B01AN~3 | BLE1、BLE2箱 |  |  |  | 台 | 2.000 | 1000.00 |  | 2000.00
280 | 9841A21B53BF | 压力表弯管 DN15 |  |  |  | 个 | 0.621 | 10.69 |  | 6.64
281 | 9841A25B01AK | 仪表接头 |  |  |  | 套 | 1.000 | 8.55 |  | 8.55
282 | Z0100A23B00CB | 型钢（综合） |  |  |  | kg | 1761.370 | 3.76 |  | 6622.75
283 | Z0113A01B01BY~1 | 热镀锌扁钢 -40*4 |  |  |  | m | 95.571 | 5.04 |  | 481.68
284 | Z0113A03B05CB | 扁钢 59以内 |  |  |  | kg | 9.600 | 3.76 |  | 36.10
285 | Z0119A01B00CB | 槽钢（综合） |  |  |  | kg | 397.500 | 3.79 |  | 1505.33
286 | Z0121A01B00CB | 角钢（综合） |  |  |  | kg | 159.000 | 3.76 |  | 597.84
287 | Z0129A07B51BW | 镀锌薄钢板 δ0.5 |  |  |  | m2 | 10.014 | 18.41 |  | 184.37
288 | Z0129A07B59BW | 镀锌薄钢板 δ0.75 |  |  |  | m2 | 57.014 | 26.41 |  | 1505.73
289 | Z0129A25B01AV~1 | 钢板 150*150*6 |  |  |  | 块 | 4.020 | 10.00 |  | 40.20
290 | Z0129A25B01AV~2 | 铜包钢角钢 L50*50*5 |  |  |  | 块 | 4.020 | 10.00 |  | 40.20
291 | Z0129A31B01CB-6 | 热轧厚钢板 公称直径(mm以内) 150 |  |  |  | kg | 49.440 | 3.74 |  | 184.86
292 | Z0205A13B01BF-10 | 橡胶密封圈（排水） 外径(mm以内) 50 |  |  |  | 个 | 44.403 | 2.00 |  | 88.81
293 | Z0205A13B01BF-11 | 橡胶密封圈（排水） 外径(mm以内) 75 |  |  |  | 个 | 33.679 | 3.00 |  | 101.04
294 | Z0205A13B01BF-8 | 橡胶密封圈（排水） 外径(mm以内) 110 |  |  |  | 个 | 443.452 | 4.00 |  | 1773.81
295 | Z0205A13B01BF-8~1 | 橡胶密封圈（排水） 外径(mm以内) 100 |  |  |  | 个 | 78.648 | 4.00 |  | 314.59
296 | Z0205A13B01BF-9 | 橡胶密封圈（排水） 外径(mm以内) 160 |  |  |  | 个 | 256.005 | 6.00 |  | 1536.03
297 | Z0307A08B67BF | 长颈水嘴 DN15 |  |  |  | 个 | 4.040 | 50.00 |  | 202.00
298 | Z0307A13B53BD | 冲洗管 DN32 |  |  |  | 根 | 28.280 | 30.00 |  | 848.40
299 | Z0307A17B55BF | 存水弯 DN50 |  |  |  | 个 | 4.040 | 15.00 |  | 60.60
300 | Z0307A27B01BF | 大便器排水接头 |  |  |  | 个 | 28.280 | 15.00 |  | 424.20
301 | Z0307A33B01BF-1~1 | 地漏DN100 |  |  |  | 个 | 1.010 | 55.20 |  | 55.75
302 | Z0307A33B01BF-3~1 | 地漏DN50 |  |  |  | 个 | 8.080 | 25.33 |  | 204.67 | 合肥
303 | Z0307A33B01BF-3~2 | 洗衣机专用地漏DN50 |  |  |  | 个 | 4.040 | 25.33 |  | 102.33 | 合肥
测评合格编号:2021JS-02【新点造价软件V10.0安徽版】
主要材料价格表
工程名称：B1厂房安装 |  |  |  |  | 标段： |  |  |  | 第10页 共18页
序号 | 材料编码 | 材料名称 |  | 规格、型号等特殊要求 |  | 单位 | 数量 | 单价(元) |  | 合价(元) | 备注
304 | Z0307A35B01BF-1 | 地面扫除口 公称直径(mm以内) 100 |  |  |  | 个 | 4.040 | 7.10 |  | 28.68
305 | Z0307A43B65AK | 红外感应龙头及配件 15 |  |  |  | 套 | 8.080 | 300.00 |  | 2424.00
306 | Z0307A51B67BF | 角型阀（带铜活） DN15 |  |  |  | 个 | 8.080 | 15.00 |  | 121.20
307 | Z0307A65B55BF | 排水接头 DN50 |  |  |  | 个 | 4.200 | 30.00 |  | 126.00
308 | Z0307A69B01AK | 排水栓带链堵 |  |  |  | 套 | 4.040 | 30.00 |  | 121.20
309 | Z0307A69B01AK-6 | 排水栓带链堵 公称直径(mm以内) 带存水弯 50 |  |  |  | 套 | 48.480 | 30.00 |  | 1454.40
310 | Z0307A91B01AK | 洗脸盆排水附件 |  |  |  | 套 | 8.080 | 15.00 |  | 121.20
311 | Z0307A93B01BG | 洗脸盆托架 |  |  |  | 副 | 8.080 | 30.00 |  | 242.40
312 | Z0307A95B67BD | 小便器冲水连接管 DN15 |  |  |  | 根 | 8.080 | 15.00 |  | 121.20
313 | Z0307A97B01AK | 小便器排水附件 |  |  |  | 套 | 8.080 | 15.00 |  | 121.20
314 | Z0323A37B01AK | 化学锚栓 |  |  |  | 套 | 337.240 | 10.00 |  | 3372.40
315 | Z1301A13B01CB | 酚醛调和漆（各色） |  |  |  | kg | 168.257 | 7.31 |  | 1229.96
316 | Z1305A29B53CB | 醇酸防锈漆 C53-1 |  |  |  | kg | 352.186 | 10.56 |  | 3719.09
317 | Z1305A51B01CB | 酚醛防锈漆（各色） |  |  |  | kg | 0.680 | 10.56 |  | 7.18
318 | Z1701A03B01BY-1~1 | SC 100 |  |  |  | m | 15.429 | 46.00 |  | 709.75
319 | Z1701A03B01BY-10~1 | SC 65 |  |  |  | m | 10.444 | 29.74 |  | 310.61
320 | Z1701A03B01BY-31~1 | 衬塑钢管 DN50 |  |  |  | m | 24.148 | 33.90 |  | 818.62
321 | Z1701A03B01BY-32~2 | 衬塑钢管 DN65 |  |  |  | m | 16.954 | 42.54 |  | 721.22
322 | Z1701A03B01BY-5~1 | SC 20 |  |  |  | m | 24.133 | 7.14 |  | 172.31
323 | Z1701A03B01BY-5~2 | SC（热镀锌） 20 |  |  |  | m | 3022.514 | 8.39 |  | 25358.90
324 | Z1701A03B01BY-6~2 | SC 25 |  |  |  | m | 9.476 | 10.31 |  | 97.70
325 | Z1701A03B01BY-6~3 | SC（热镀锌） 25 |  |  |  | m | 21.342 | 11.80 |  | 251.83
326 | Z1701A03B01BY-7~1 | SC 32 |  |  |  | m | 55.249 | 13.59 |  | 750.84
327 | Z1701A03B01BY-9~1 | SC 50 |  |  |  | m | 15.429 | 21.76 |  | 335.74
328 | Z1701A03B01BY-9~2 | SC 50 |  |  |  | m | 42.704 | 21.76 |  | 929.23
329 | Z1701A09B01BY~1 | 热浸锌镀锌钢管DN100 |  |  |  | m | 274.141 | 50.89 |  | 13951.05
330 | Z1701A09B01BY~14 | 热浸锌镀锌钢管DN65 |  |  |  | m | 581.199 | 33.46 |  | 19446.92
331 | Z1701A09B01BY~15 | 热浸锌镀锌钢管DN150 |  |  |  | m | 251.813 | 89.15 |  | 22449.15
332 | Z1701A09B01BY~16 | 热浸锌镀锌钢管DN80 |  |  |  | m | 120.876 | 39.68 |  | 4796.37
测评合格编号:2021JS-02【新点造价软件V10.0安徽版】
主要材料价格表
工程名称：B1厂房安装 |  |  |  |  | 标段： |  |  |  | 第11页 共18页
序号 | 材料编码 | 材料名称 |  | 规格、型号等特殊要求 |  | 单位 | 数量 | 单价(元) |  | 合价(元) | 备注
333 | Z1701A13B00CB-6 | 焊接钢管（综合） 公称直径(mm以内) 150 |  |  |  | kg | 56.760 | 3.50 |  | 198.66
334 | Z1701A13B63BY | 焊接钢管 DN100 |  |  |  | m | 4.452 | 46.00 |  | 204.79
335 | Z1701A13B71BY | 焊接钢管 DN150 |  |  |  | m | 6.042 | 75.69 |  | 457.32
336 | Z1707A03B52BY | 无缝钢管 φ219×6 |  |  |  | m | 0.954 | 147.03 |  | 140.27
337 | Z1719A01B01BY-1 | 金属软管 内径(mm) ≤16 |  |  |  | m | 2.122 | 5.00 |  | 10.61
338 | Z1719A01B65BY | 金属软管 D15 |  |  |  | m | 16.160 | 5.00 |  | 80.80
339 | Z1725A15B01BY-4 | 承插塑料排水管 公称直径(mm以内) 带存水弯 50 |  |  |  | m | 19.200 | 6.35 |  | 121.92
340 | Z1725A43B01BY-4 | 塑料给水管 外径(mm以内) 20 |  |  |  | m | 57.841 | 3.95 |  | 228.47
341 | Z1725A43B01BY-5 | 塑料给水管 外径(mm以内) 25 |  |  |  | m | 10.038 | 5.39 |  | 54.11
342 | Z1725A43B01BY-6 | 塑料给水管 外径(mm以内) 32 |  |  |  | m | 52.883 | 9.12 |  | 482.29
343 | Z1725A43B01BY-7 | 塑料给水管 外径(mm以内) 40 |  |  |  | m | 19.619 | 14.23 |  | 279.18
344 | Z1725A43B01BY-8 | 塑料给水管 外径(mm以内) 50 |  |  |  | m | 14.275 | 19.51 |  | 278.50
345 | Z1725A43B01BY-9 | 塑料给水管 外径(mm以内) 63 |  |  |  | m | 12.873 | 30.34 |  | 390.56
346 | Z1725A61B01BY-1~1 | HDPE管 外径(mm以内) 110 |  |  |  | m | 6.745 | 19.18 |  | 129.37
347 | Z1725A61B01BY-1~2 | HDPE管(耐热) 外径(mm以内) 110 |  |  |  | m | 171.048 | 19.18 |  | 3280.69
348 | Z1725A61B01BY-1~3 | HDPE管（防紫外线型） 外径(mm以内) 110 |  |  |  | m | 16.435 | 19.18 |  | 315.22
349 | Z1725A61B01BY-1~4 | HDPE管 外径(mm以内) 100 |  |  |  | m | 34.447 | 19.18 |  | 660.69
350 | Z1725A61B01BY-2~1 | HDPE管 外径(mm以内) 160 |  |  |  | m | 227.934 | 29.95 |  | 6826.61
351 | Z1725A61B01BY-3~1 | HDPE管(耐热) 外径(mm以内) 50 |  |  |  | m | 31.271 | 6.35 |  | 198.57
352 | Z1725A61B01BY-4~1 | HDPE管(耐热) 外径(mm以内) 75 |  |  |  | m | 11.397 | 10.91 |  | 124.35
353 | Z1725A61B01BY-4~2 | HDPE管 外径(mm以内) 75 |  |  |  | m | 10.231 | 10.91 |  | 111.62
354 | Z1803A15B53BF | 镀锌钢管接头管件 DN25 |  |  |  | 个 | 352.965 | 3.14 |  | 1108.31
355 | Z1803A15B55BF | 镀锌钢管接头管件 DN32 |  |  |  | 个 | 357.985 | 3.78 |  | 1353.18
356 | Z1803A15B79BF | 镀锌钢管接头管件 DN40 |  |  |  | 个 | 263.862 | 4.58 |  | 1208.49
357 | Z1803A15B81BF | 镀锌钢管接头管件 DN50 |  |  |  | 个 | 569.163 | 7.66 |  | 4359.79
358 | Z1803A33B01BF-10 | 给水室内镀锌钢管螺纹管件 公称直径(mm以内) 65 |  |  |  | 个 | 8.900 | 6.00 |  | 53.40
测评合格编号:2021JS-02【新点造价软件V10.0安徽版】
主要材料价格表
工程名称：B1厂房安装 |  |  |  |  | 标段： |  |  |  | 第12页 共18页
序号 | 材料编码 | 材料名称 |  | 规格、型号等特殊要求 |  | 单位 | 数量 | 单价(元) |  | 合价(元) | 备注
359 | Z1803A33B01BF-9 | 给水室内镀锌钢管螺纹管件 公称直径(mm以内) 50 |  |  |  | 个 | 15.930 | 7.66 |  | 122.02
360 | Z1803A43B01AK~1 | 综合管件（弯头、三通、四通等）DN150 |  |  |  | 套 | 52.260 | 72.21 |  | 3773.69
361 | Z1803A43B01AK~43 | 综合管件（弯头、三通、四通等）DN80 |  |  |  | 套 | 126.630 | 35.66 |  | 4515.63
362 | Z1803A43B01AK~44 | 综合管件（弯头、三通、四通等）DN100 |  |  |  | 套 | 51.255 | 48.60 |  | 2490.99
363 | Z1803A43B01AK~45 | 综合管件（弯头、三通、四通等）DN65 |  |  |  | 套 | 160.800 | 33.47 |  | 5381.98
364 | Z1803A55B93BF | 螺纹管件 DN15 |  |  |  | 个 | 12.120 | 15.00 |  | 181.80
365 | Z1809A31B01BF-4 | 室内塑料给水管热熔管件 外径(mm以内) 20 |  |  |  | 个 | 86.534 | 2.00 |  | 173.07
366 | Z1809A31B01BF-5 | 室内塑料给水管热熔管件 外径(mm以内) 25 |  |  |  | 个 | 12.103 | 2.50 |  | 30.26
367 | Z1809A31B01BF-6 | 室内塑料给水管热熔管件 外径(mm以内) 32 |  |  |  | 个 | 56.266 | 3.20 |  | 180.05
368 | Z1809A31B01BF-7 | 室内塑料给水管热熔管件 外径(mm以内) 40 |  |  |  | 个 | 17.128 | 4.00 |  | 68.51
369 | Z1809A31B01BF-8 | 室内塑料给水管热熔管件 外径(mm以内) 50 |  |  |  | 个 | 10.425 | 5.00 |  | 52.13
370 | Z1809A31B01BF-9 | 室内塑料给水管热熔管件 外径(mm以内) 63 |  |  |  | 个 | 8.350 | 6.30 |  | 52.60
371 | Z1809A35B01BF-1 | 室内塑料排水管（螺母密封圈连接）管件 外径(mm以内) 110 |  |  |  | 个 | 236.344 | 8.00 |  | 1890.75
372 | Z1809A35B01BF-1~1 | 室内塑料排水管（螺母密封圈连接）管件 外径(mm以内) 100 |  |  |  | 个 | 41.917 | 8.00 |  | 335.33
373 | Z1809A35B01BF-2 | 室内塑料排水管（螺母密封圈连接）管件 外径(mm以内) 160 |  |  |  | 个 | 142.758 | 13.00 |  | 1855.86
374 | Z1809A35B01BF-3 | 室内塑料排水管（螺母密封圈连接）管件 外径(mm以内) 50 |  |  |  | 个 | 21.321 | 3.50 |  | 74.62
375 | Z1809A35B01BF-4 | 室内塑料排水管（螺母密封圈连接）管件 外径(mm以内) 75 |  |  |  | 个 | 19.532 | 5.00 |  | 97.66
测评合格编号:2021JS-02【新点造价软件V10.0安徽版】
主要材料价格表
工程名称：B1厂房安装 |  |  |  |  | 标段： |  |  |  | 第13页 共18页
序号 | 材料编码 | 材料名称 |  | 规格、型号等特殊要求 |  | 单位 | 数量 | 单价(元) |  | 合价(元) | 备注
376 | Z1825A05B01AK-1 | 成品管卡 公称直径(mm以内) 100 |  |  |  | 套 | 86.100 | 7.00 |  | 602.70
377 | Z1825A05B01AK-3 | 成品管卡 公称直径(mm以内) 150 |  |  |  | 套 | 128.100 | 8.00 |  | 1024.80
378 | Z1825A05B01AK-4 | 成品管卡 公称直径(mm以内) 20 |  |  |  | 套 | 5.250 | 1.50 |  | 7.88
379 | Z1825A05B01AK-4~1 | 成品管卡 公称直径(mm以内) 15 |  |  |  | 套 | 29.400 | 1.00 |  | 29.40
380 | Z1825A05B01AK-5 | 成品管卡 公称直径(mm以内) 32 |  |  |  | 套 | 9.450 | 2.50 |  | 23.63
381 | Z1825A05B01AK-5~1 | 成品管卡 公称直径(mm以内) 25 |  |  |  | 套 | 26.250 | 2.00 |  | 52.50
382 | Z1825A05B01AK-6 | 成品管卡 公称直径(mm以内) 40 |  |  |  | 套 | 7.350 | 3.00 |  | 22.05
383 | Z1825A05B01AK-7 | 成品管卡 公称直径(mm以内) 50 |  |  |  | 套 | 10.500 | 3.50 |  | 36.75
384 | Z1825A05B01AK-8~1 | 成品管卡 公称直径(mm以内) 65 |  |  |  | 套 | 8.400 | 4.00 |  | 33.60
385 | Z1825A05B01AK-8~2 | 成品管卡 公称直径(mm以内) 75 |  |  |  | 套 | 6.300 | 5.00 |  | 31.50
386 | Z1827A04B01BF~1 | 桥架抗震支架 |  |  |  | 个 | 44.000 | 200.00 |  | 8800.00
387 | Z1827A04B01BF~3 | 管道抗震支架 |  |  |  | 个 | 80.000 | 200.00 |  | 16000.00
388 | Z1900A05B01BF-1~11 | 软管 DN100 |  |  |  | 个 | 4.000 | 350.00 |  | 1400.00
389 | Z1900A05B01BF-1~13 | 闸阀 DN100 |  |  |  | 个 | 9.000 | 311.53 |  | 2803.77
390 | Z1900A05B01BF-24~3 | 闸阀 DN65 |  |  |  | 个 | 5.000 | 225.14 |  | 1125.70
391 | Z1900A05B01BF-7~3 | 信号蝶阀 DN150 |  |  |  | 个 | 2.000 | 303.93 |  | 607.86
392 | Z1900A05B01BF-7~4 | 软管 DN150 |  |  |  | 个 | 4.000 | 193.83 |  | 775.32
393 | Z1900A13B01BF-10~4 | 铜球阀 DN25 |  |  |  | 个 | 3.030 | 26.19 |  | 79.36
394 | Z1900A13B01BF-10~5 | 试水阀 DN25 |  |  |  | 个 | 1.010 | 26.19 |  | 26.45
395 | Z1900A13B01BF-13~2 | 截止阀 DN50 |  |  |  | 个 | 4.040 | 57.09 |  | 230.64
396 | Z1900A13B01BF-13~6 | 减压阀DN50 |  |  |  | 个 | 2.020 | 581.42 |  | 1174.47
397 | Z1900A13B01BF-8~1 | 铜球阀 DN15 |  |  |  | 个 | 2.020 | 15.00 |  | 30.30
398 | Z1905A01B57C51BF | 末端试水装置 DN25 |  |  |  | 个 | 2.020 | 80.00 |  | 161.60
399 | Z1905A01B57C51BF~1 | 球阀 DN25 1.6MPa |  |  |  | 个 | 20.000 | 26.19 |  | 523.80
400 | Z1913A01B01BF-2~1 | 电动多叶调节阀 630*400 |  |  |  | 个 | 2.000 | 876.40 |  | 1752.80
401 | Z1913A01B01BF-3~1 | 电动多叶调节阀 800*800 |  |  |  | 个 | 1.000 | 1148.00 |  | 1148.00
402 | Z1941A03B51BF | 防污器 DN32 |  |  |  | 个 | 28.280 | 30.00 |  | 848.40
403 | Z2000A11C03AT~1 | 沟槽法兰（1.6MPa以下）DN150 |  |  |  | 片 | 10.000 | 71.09 |  | 710.90
测评合格编号:2021JS-02【新点造价软件V10.0安徽版】
主要材料价格表
工程名称：B1厂房安装 |  |  |  |  | 标段： |  |  |  | 第14页 共18页
序号 | 材料编码 | 材料名称 |  | 规格、型号等特殊要求 |  | 单位 | 数量 | 单价(元) |  | 合价(元) | 备注
404 | Z2001A11B01AT-11 | 碳钢平焊法兰 公称直径(mm以内) 100 |  |  |  | 片 | 18.000 | 47.85 |  | 861.30
405 | Z2001A11B01AT-17 | 碳钢平焊法兰 公称直径(mm以内) 150 |  |  |  | 片 | 4.000 | 71.09 |  | 284.36
406 | Z2001A11B01AT-34 | 碳钢平焊法兰 公称直径(mm以内) 65 |  |  |  | 片 | 10.000 | 32.92 |  | 329.20
407 | Z2109A01B01BF | 洗脸盆 |  |  |  | 个 | 8.080 | 177.01 |  | 1430.24
408 | Z2113A01B01AK~1 | 污水池 |  |  |  | 套 | 4.040 | 177.01 |  | 715.12
409 | Z2116A01B01BF | 瓷蹲式大便器 |  |  |  | 个 | 28.280 | 159.30 |  | 4505.00
410 | Z2117A01B01BF | 挂式小便器 |  |  |  | 个 | 8.080 | 106.20 |  | 858.10
411 | Z2211A07B01BF-1 | 自动排气阀 公称直径(mm以内) 15 |  |  |  | 个 | 2.000 | 39.14 |  | 78.28
412 | Z2211A07B01BF-3~1 | 自动排气阀 DN25 |  |  |  | 个 | 3.000 | 67.64 |  | 202.92
413 | Z2241A01B01BF-4~1 | 铝合金防雨百叶,排风口设防虫网 630*400 |  |  |  | 个 | 1.000 | 168.04 |  | 168.04
414 | Z2241A01B01BF-4~2 | 铝合金防雨百叶,排风口设防虫网 800*800 |  |  |  | 个 | 1.000 | 272.80 |  | 272.80
415 | Z2241A01B01BF-4~3 | 单层百叶风口 500*800 |  |  |  | 个 | 1.000 | 147.20 |  | 147.20
416 | Z2241A01B01BF-4~4 | 单层百叶排风口 500*800 |  |  |  | 个 | 1.000 | 147.20 |  | 147.20
417 | Z2241A01B01BF-8~1 | 铝合金防雨百叶,排风口设防虫网 φ160 |  |  |  | 个 | 8.000 | 121.70 |  | 973.60
418 | Z2301A03B01BF~4 | 灭火器 |  | MF/ABC4 |  | 个 | 20.000 | 70.00 |  | 1400.00 | 合肥
419 | Z2303A05B01AK~3 | 试验消火栓 DN65 |  |  |  | 套 | 1.000 | 354.35 |  | 354.35
420 | Z2303A05B01AK~4 | 减压稳压消火栓（带消防软管卷盘 手提式磷酸铵盐干粉灭火器MF/ABC4） DN65 |  |  |  | 套 | 20.000 | 798.35 |  | 15967.00
421 | Z2307A01B01BF | 灭火器箱 |  |  |  | 个 | 10.000 | 64.45 |  | 644.50
422 | Z2313A01B01BF~1 | 水流指示器DN150 |  |  |  | 个 | 2.000 | 318.82 |  | 637.64
423 | Z2317A05B01BT | 防火堵料 |  |  |  | t | 0.065 | 4430.00 |  | 287.06
424 | Z2321A05B01BF~1 | 直立型玻璃洒水喷头ZSTZ15/68 |  |  |  | 个 | 746.390 | 8.38 |  | 6254.75
425 | Z2321A05B01BF~2 | 下垂型玻璃球洒水喷头ZSTZ15/68 |  |  |  | 个 | 12.120 | 8.38 |  | 101.57
426 | Z2325A03B01BF~1 | 自动泄压装置 |  | 0.36m2 |  | 个 | 1.000 | 10000.00 |  | 10000.00
427 | Z2337A01B01AN~1 | 气体灭火控制器 |  |  |  | 台 | 1.000 | 3000.00 |  | 3000.00
428 | Z2337A01B01AN~2 | 防火门监控区域分机 |  |  |  | 台 | 1.000 | 3000.00 |  | 3000.00
429 | Z2337A15B01BF~1 | 电气火灾监控模块 |  |  |  | 个 | 2.000 | 200.00 |  | 400.00
430 | Z2339A11B01AK~1 | 湿式报警阀 DN150 |  |  |  | 套 | 1.000 | 1551.85 |  | 1551.85
431 | Z2340A03B01BF~1 | 双扇常闭防火门监控模块 |  |  |  | 个 | 8.000 | 200.00 |  | 1600.00
432 | Z2340A03B01BF~2 | 单扇常闭防火门监控模块 |  |  |  | 个 | 2.000 | 200.00 |  | 400.00
测评合格编号:2021JS-02【新点造价软件V10.0安徽版】
主要材料价格表
工程名称：B1厂房安装 |  |  |  |  | 标段： |  |  |  | 第15页 共18页
序号 | 材料编码 | 材料名称 |  | 规格、型号等特殊要求 |  | 单位 | 数量 | 单价(元) |  | 合价(元) | 备注
433 | Z2340A05B01AN | 模块箱 |  |  |  | 台 | 4.000 | 70.00 |  | 280.00
434 | Z2340A07B01BF~1 | 短路隔离器 |  |  |  | 个 | 14.000 | 60.00 |  | 840.00
435 | Z2340A07B01BF~3 | 输入/输出模块 |  |  |  | 个 | 27.000 | 45.12 |  | 1218.24 | 合肥
436 | Z2340A07B01BF~4 | 输入模块 |  |  |  | 个 | 8.000 | 44.45 |  | 355.60 | 合肥
437 | Z2340A07B01BF~5 | 输出模块 |  |  |  | 个 | 37.000 | 44.45 |  | 1644.65 | 合肥
438 | Z2341A07B01AN~1 | 消防接线端子箱 |  |  |  | 台 | 4.000 | 133.97 |  | 535.88 | 合肥
439 | Z2341A15B01BF | 埋入式感应控制器 |  |  |  | 个 | 36.360 | 300.00 |  | 10908.00
440 | Z2341A17B01BF | 声光报警器 |  |  |  | 个 | 41.000 | 64.65 |  | 2650.65
441 | Z2341A21B01BF~1 | 警铃 |  |  |  | 个 | 1.000 | 70.00 |  | 70.00
442 | Z2341A23B01AN~1 | 火灾显示盘 |  |  |  | 台 | 4.000 | 450.00 |  | 1800.00
443 | Z2343A03B01BF~1 | 固定电话消防分机 |  |  |  | 个 | 1.000 | 100.00 |  | 100.00
444 | Z2343A15B01BF~1 | 消防广播扬声器 |  |  |  | 个 | 41.000 | 50.00 |  | 2050.00
445 | Z2345A05B01BF~1 | 不锈钢减压孔板DN150 |  |  |  | 个 | 2.000 | 69.00 |  | 138.00
446 | Z2345A09B01BF~1 | 带电话插孔报警按钮 |  |  |  | 个 | 20.000 | 45.79 |  | 915.80
447 | Z2345A09B01BF~2 | 气体灭火启停装置 |  |  |  | 个 | 2.000 | 5000.00 |  | 10000.00
448 | Z2345A11B01AK~1 | 柜式七氟丙烷灭火装置(单瓶组) GQQ120/2.5 |  |  |  | 套 | 7.000 | 19469.03 |  | 136283.21
449 | Z2345A13B01BF | 消火栓按钮 |  |  |  | 个 | 21.000 | 39.36 |  | 826.56
450 | Z2500A01B01AK~1 | 气体喷射指示灯 |  |  |  | 套 | 2.020 | 105.35 |  | 212.81
451 | Z2500A01B01AK~10 | 消防应急照明灯 |  |  |  | 套 | 95.950 | 105.35 |  | 10108.33
452 | Z2500A01B01AK~12 | 单向双面多复合信息标志灯(小型) |  |  |  | 套 | 12.120 | 72.53 |  | 879.06
453 | Z2500A01B01AK~3 | 安全出口标志灯(中型) |  |  |  | 套 | 4.040 | 72.53 |  | 293.02
454 | Z2500A01B01AK~4 | 单向疏散指示标志灯(小型) |  |  |  | 套 | 79.790 | 72.53 |  | 5787.17
455 | Z2500A01B01AK~5 | 楼层标志灯(小型) |  |  |  | 套 | 10.100 | 72.53 |  | 732.55
456 | Z2500A01B01AK~6 | 室外应急照明防护P67 |  |  |  | 套 | 8.080 | 105.35 |  | 851.23
457 | Z2500A01B01AK~8 | 疏散出口标志灯(小型) |  |  |  | 套 | 11.110 | 72.53 |  | 805.81
458 | Z2500A01B01AK~9 | 安全出口标志灯(小型) |  |  |  | 套 | 5.050 | 72.53 |  | 366.28
459 | Z2500A01B01AK-118~1 | 人体感应吸顶灯 |  |  |  | 套 | 16.160 | 76.29 |  | 1232.85
460 | Z2500A01B01AK-129~1 | LED工矿灯（广照型） |  |  |  | 套 | 111.100 | 380.00 |  | 42218.00
461 | Z2500A01B01AK-187~1 | 壁灯(带防护罩) |  |  |  | 套 | 4.040 | 50.00 |  | 202.00
462 | Z2500A01B01AK-187~2 | 壁灯(防水型) |  |  |  | 套 | 1.010 | 50.00 |  | 50.50
463 | Z2500A01B01AK-187~3 | 电梯井壁灯 |  |  |  | 套 | 8.080 | 50.00 |  | 404.00
464 | Z2500A01B01AK-191~1 | 400*400防水平板灯 |  |  |  | 套 | 24.240 | 80.00 |  | 1939.20
测评合格编号:2021JS-02【新点造价软件V10.0安徽版】
主要材料价格表
工程名称：B1厂房安装 |  |  |  |  | 标段： |  |  |  | 第16页 共18页
序号 | 材料编码 | 材料名称 |  | 规格、型号等特殊要求 |  | 单位 | 数量 | 单价(元) |  | 合价(元) | 备注
465 | Z2500A01B01AK-225~1 | 单管荧光灯T5 |  |  |  | 套 | 15.150 | 28.74 |  | 435.41
466 | Z2500A01B01AK-227~1 | 双管荧光灯 |  |  |  | 套 | 2.020 | 52.10 |  | 105.24
467 | Z2605A01B01AE-5~1 | 带荧光指示单联宽板翘板开关 |  |  |  | 只 | 5.100 | 2.65 |  | 13.52
468 | Z2605A01B01AE-5~7 | 智能照明控制面板 |  |  |  | 只 | 4.080 | 200.00 |  | 816.00
469 | Z2605A01B01AE-5~8 | 带荧光指示单联宽板翘板防水开关 |  |  |  | 只 | 4.080 | 6.99 |  | 28.52
470 | Z2605A01B01AE-5~9 | 带荧光指示三联宽版翘板开关 |  |  |  | 只 | 1.020 | 7.38 |  | 7.53
471 | Z2605A01B01AE-7~1 | 带荧光指示双联宽板翘板防水开关 |  |  |  | 只 | 8.160 | 9.92 |  | 80.95
472 | Z2605A01B01AE-7~2 | 带荧光指示双联宽板翘板开关 |  |  |  | 只 | 2.040 | 5.58 |  | 11.38
473 | Z2605A01B01AE-7~3 | 控制开关 |  |  |  | 只 | 4.080 | 30.00 |  | 122.40
474 | Z2621A01B01AK~1 | 手动驱动按钮 |  |  |  | 套 | 2.040 | 30.00 |  | 61.20
475 | Z2641A03B01AK-5~1 | 单相二三孔安全插座 |  |  |  | 套 | 5.100 | 3.96 |  | 20.20 | 合肥
476 | Z2641A03B01AK-5~3 | IP54单相三孔带接地电源插座 |  |  |  | 套 | 2.040 | 3.96 |  | 8.08 | 合肥
477 | Z2641A03B01AK-6~1 | 空调插座 |  |  |  | 套 | 2.040 | 10.00 |  | 20.40
478 | Z2705A14B01BY~1 | 镀锌圆钢10 |  |  |  | m | 299.030 | 4.30 |  | 1285.83
479 | Z2705A14B01BY~2 | 热镀锌扁钢 40*4 |  |  |  | m | 846.657 | 5.04 |  | 4267.15
480 | Z2803A15B01BY-16~1 | WDZ-BYJ2.5 |  |  |  | m | 4039.166 | 2.19 |  | 8845.77
481 | Z2803A15B01BY-16~2 | WDZN-BYJ2.5 |  |  |  | m | 688.019 | 2.19 |  | 1506.76
482 | Z2803A15B01BY-20~1 | WDZ-BYJ4 |  |  |  | m | 5850.383 | 3.36 |  | 19657.29
483 | Z2803A17B01BY-1~1 | WDZN-KYJY-7*1.5 |  |  |  | m | 0.974 | 14.34 |  | 13.97
484 | Z2803A17B01BY-5~10 | WDZN-KYJY-4*1.5 |  |  |  | m | 548.059 | 7.99 |  | 4378.99
485 | Z2803A17B01BY-5~7 | WDZN-KYJY-4*2.5 |  |  |  | m | 57.957 | 12.88 |  | 746.48
486 | Z2803A17B01BY-5~8 | WDZN-KYJY-2*2.5 |  |  |  | m | 57.368 | 7.38 |  | 423.37
487 | Z2803A17B01BY-5~9 | WDZN-KYJY-2*4.0 |  |  |  | m | 28.674 | 10.22 |  | 293.05
488 | Z2803A45B01BY-10~1 | WDZN-RYJS-2X4.0 |  |  |  | m | 2295.713 | 6.18 |  | 14187.51
489 | Z2803A45B01BY-16~1 | WDZ-RYSP-4*1.0 |  |  |  | m | 145.735 | 4.52 |  | 658.72
490 | Z2803A45B01BY-17~1 | WDZ-RJS-4*1.5 |  |  |  | m | 24.149 | 6.63 |  | 160.11
491 | Z2803A45B01BY-17~2 | WDZN-RYS-4*1.5 |  |  |  | m | 799.092 | 6.63 |  | 5297.98
492 | Z2803A45B01BY-17~3 | WDZN-RYS-4*1.5 |  |  |  | m | 25.672 | 6.63 |  | 170.20
测评合格编号:2021JS-02【新点造价软件V10.0安徽版】
主要材料价格表
工程名称：B1厂房安装 |  |  |  |  | 标段： |  |  |  | 第17页 共18页
序号 | 材料编码 | 材料名称 |  | 规格、型号等特殊要求 |  | 单位 | 数量 | 单价(元) |  | 合价(元) | 备注
493 | Z2803A45B01BY-8~2 | WDZN-RYS-2*1.5 |  |  |  | m | 3228.649 | 3.40 |  | 10977.41
494 | Z2803A45B01BY-8~3 | WDZN-RYSP-2*1.5 |  |  |  | m | 527.893 | 4.60 |  | 2428.31
495 | Z2803A45B01BY-8~4 | WDZN-RYJSP-2*1.5 |  |  |  | m | 148.284 | 4.60 |  | 682.11
496 | Z2803A45B01BY-9~2 | WDZN-RYJS-2X2.5 |  |  |  | m | 889.434 | 5.14 |  | 4571.69
497 | Z2803A45B01BY-9~3 | WDZN-RYS-2*2.5 |  |  |  | m | 729.432 | 4.80 |  | 3501.27
498 | Z2811A03B01BY-1~18 | WDZN-YJY-3*2.5+E2.5 |  |  |  | m | 19.251 | 9.48 |  | 182.50
499 | Z2811A03B01BY-1~21 | WDZN-YJY-5*2.5 |  |  |  | m | 19.816 | 12.27 |  | 243.14
500 | Z2811A03B01BY-1~22 | WDZN-BTLY-5*4 |  |  |  | m | 50.540 | 38.02 |  | 1921.55
501 | Z2811A03B01BY-1~24 | WDZN-BTLY-3*2.5 |  |  |  | m | 34.986 | 15.42 |  | 539.49
502 | Z2811A03B01BY-1~25 | WDZN-YJY-5*4 |  |  |  | m | 255.853 | 19.00 |  | 4861.21
503 | Z2811A03B01BY-1~27 | WDZ-YJY-5*4.0 |  |  |  | m | 272.922 | 18.70 |  | 5103.65
504 | Z2811A03B01BY-5~1 | WDZ-YJY-4*25+1*16 |  |  |  | m | 83.275 | 95.73 |  | 7971.87
505 | Z2901A05B01BY-4~1 | 桥架 100*50 |  |  |  | m | 142.945 | 18.82 |  | 2690.23
506 | Z2901A05B01BY-6~1 | 桥架 150*75 |  |  |  | m | 124.048 | 52.82 |  | 6552.23
507 | Z2901A05B01BY-6~20 | 桥架 150*75 |  |  |  | m | 242.380 | 52.82 |  | 12802.50
508 | Z2901A05B01BY-6~21 | 桥架 200*100 |  |  |  | m | 41.693 | 57.82 |  | 2410.68
509 | Z2902A01B01BW | 防火隔板 |  |  |  | m2 | 1.080 | 28.00 |  | 30.24
510 | Z2906A01B01BY-2 | JDG管 外径(mm) 20 |  |  |  | m | 7506.661 | 4.75 |  | 35656.64
511 | Z2906A01B01BY-3 | JDG管 外径(mm) 25 |  |  |  | m | 31.549 | 6.44 |  | 203.17
512 | Z2906A01B01BY-4 | JDG管 外径(mm) 32 |  |  |  | m | 23.896 | 8.06 |  | 192.60
513 | Z2906A01B01BY-5 | JDG管 外径(mm) 40 |  |  |  | m | 39.521 | 9.63 |  | 380.59
514 | Z2906A01B01BY-6 | JDG管 外径(mm) 50 |  |  |  | m | 2.142 | 15.00 |  | 32.14
515 | Z2911A03B01BF-2~1 | 接线盒 |  | 钢质 |  | 个 | 502.860 | 2.47 |  | 1242.06
516 | Z2911A03B01BF-2~2 | 接线盒 接线盒 |  | 钢质 |  | 个 | 183.600 | 2.47 |  | 453.49
517 | Z2911A03B01BF-3~1 | 接线盒 开关(插座)盒 |  | 钢质 |  | 个 | 39.780 | 2.47 |  | 98.26
518 | Z2927A17B01BF~1 | 总等电位端子箱 |  |  |  | 个 | 1.005 | 41.76 |  | 41.97
519 | Z2927A17B01BF~2 | 辅助等电位端子箱 |  |  |  | 个 | 7.035 | 9.42 |  | 66.27
520 | Z3305A15B01AK-1~1 | 87型雨水斗 DN100 |  |  |  | 套 | 4.000 | 35.00 |  | 140.00
521 | Z3305A15B01AK-3~1 | 87型雨水斗 DN150 |  |  |  | 套 | 12.000 | 50.00 |  | 600.00
测评合格编号:2021JS-02【新点造价软件V10.0安徽版】
主要材料价格表
工程名称：B1厂房安装 |  |  |  |  | 标段： |  |  |  | 第18页 共18页
序号 | 材料编码 | 材料名称 |  | 规格、型号等特殊要求 |  | 单位 | 数量 | 单价(元) |  | 合价(元) | 备注
522 | Z3601A05B01AK | 铸铁工井盖座 |  |  |  | 套 | 3.000 | 476.63 |  | 1429.89
523 | Z5203A01B01AN~1 | 开水器9kW/380V |  |  |  | 台 | 4.000 | 1504.42 |  | 6017.68
524 | Z5509A07B01AN~1 | 配电箱AL1~AL2 |  |  |  | 台 | 2.000 | 2500.00 |  | 5000.00
525 | Z5509A07B01AN~2 | 配电箱APX1~APX2 |  |  |  | 台 | 2.000 | 1000.00 |  | 2000.00
526 | Z5509A07B01AN~24 | 配电箱BL1~BL2 |  |  |  | 台 | 2.000 | 2000.00 |  | 4000.00
527 | Z5509A07B01AN~25 | 就地控制按钮 |  |  |  | 台 | 2.000 | 300.00 |  | 600.00
528 | Z5509A07B01AN~26 | 普通卷帘门控制器 |  |  |  | 台 | 2.000 | 500.00 |  | 1000.00
529 | Z5509A07B01AN~27 | 配电箱AP1 |  |  |  | 台 | 1.000 | 3500.00 |  | 3500.00
530 | Z5509A07B01AN~28 | 配电箱BP1 |  |  |  | 台 | 1.000 | 800.00 |  | 800.00
531 | Z5509A07B01AN~29 | 配电箱BP-DT |  |  |  | 台 | 1.000 | 800.00 |  | 800.00
532 | Z5509A07B01AN~30 | 配电箱AT1 |  |  |  | 台 | 1.000 | 5000.00 |  | 5000.00
533 | Z5509A07B01AN~31 | 配电箱AP-DT |  |  |  | 台 | 1.000 | 2000.00 |  | 2000.00
534 | Z5509A07B01AN~32 | 配电箱BP-PF |  |  |  | 台 | 1.000 | 2000.00 |  | 2000.00
535 | Z5509A07B01AN~33 | 配电箱BT1 |  |  |  | 台 | 1.000 | 2000.00 |  | 2000.00
536 | Z5509A07B01AN~35 | 开水器控制箱 |  |  |  | 台 | 4.000 | 500.00 |  | 2000.00
537 | Z9805A11B01BF-12~2 | 远传水表DN50 |  |  |  | 个 | 2.000 | 163.02 |  | 326.04
538 | Z9841A09B01AK~2 | 压力表 |  |  |  | 套 | 1.000 | 50.00 |  | 50.00
539 | ZC0010~1 | 吸顶式房间通风器,自带防逆流装置 BLD15-54 |  |  |  | 台 | 8.000 | 160.00 |  | 1280.00
540 | ZC0101 | 事故后排风机PF-1 SWF-I-NO.5 |  |  |  | 台 | 1.000 | 3600.00 |  | 3600.00
|  | 合 计 | [7 empty] | 943395.47
测评合格编号:2021JS-02【新点造价软件V10.0安徽版】

## 7.1 D.3 单位工程最高投标限价汇总表
D.3 单位工程最高投标限价汇总表
工程名称：B2厂房安装 |  |  | 标段： |  |  | 第1页 共1页
序号 | 汇总内容 |  |  | 金额(元) | 其中：材料、设备暂估价（元）
1 | 分部分项工程费 |  |  | 1343353.10
1.1 | 给排水 |  |  | 90428.07
1.2 | 消防水 |  |  | 94619.77
1.3 | 喷淋 |  |  | 241528.90
1.4 | 照明 |  |  | 302701.02
1.5 | 应急照明 |  |  | 42227.11
1.6 | 火灾报警 |  |  | 134187.59
1.7 | 气体灭火系统 |  |  | 173488.03
1.8 | 电气火灾监控系统 |  |  | 2471.03
1.9 | 防火门系统 |  |  | 10125.62
1.10 | 排风排烟系统 |  |  | 168107.53
1.11 | 其他 |  |  | 83468.43
2 | 措施项目费 |  |  | 10222.06
2.1 | 夜间施工增加费 |  |  | 1419.73
2.2 | 二次搬运费 |  |  | 2839.46
2.3 | 冬雨季施工增加费 |  |  | 2271.57
2.4 | 已完工程及设备保护费 |  |  | 283.95
2.5 | 工程定位复测费 |  |  | 2839.46
2.6 | 临时保护设施费 |  |  | 567.89
2.7 | 赶工措施费
3 | 不可竞争费 |  |  | 58578.12
3.1 | 安全文明施工费 |  |  | 58578.12
3.2 | 环境保护税
4 | 其他项目
4.1 | 暂列金额
4.2 | 专业工程暂估价
4.3 | 计日工
4.4 | 总承包服务费
5 | 税金 |  |  | 127093.80
工程造价=1+2+3+4+5 |  |  |  | 1539247.08
测评合格编号:2021JS-02【新点造价软件V10.0安徽版】

## 7.2 E.1 分部分项工程量清单计价表(所有标题)
E.1 分部分项工程量清单计价表
工程名称：B2厂房安装 | [5 empty] | 标段： |  |  |  |  | 第1页 共21页
序号 | 项目编码 | 项目名称 |  | 项目特征描述 | 计量 单位 |  | 工程量 | 金额（元）
[8 empty] | 综合单价 | 合价 | 其中
[10 empty] | 定额 人工费 |  | 定额 机械费 | 暂估价
| 1 | 给排水 | [6 empty] | 90428.07
1 | 031001001001 | 镀锌钢管 |  | 1．安装部位：给水 2．介质：衬塑钢管 3．规格、压力等级：DN50 4．连接形式：丝接 | m |  | 16.480 | 66.25 | 1091.80 | 293.67 |  | 21.26
2 | 031001001002 | 镀锌钢管 |  | 1．安装部位：给水 2．介质：衬塑钢管 3．规格、压力等级：DN65 4．连接形式：丝接 | m |  | 30.730 | 74.58 | 2291.84 | 577.42 |  | 44.87
3 | 031001006001 | 塑料管 |  | 1．安装部位：给水 2．介质：PP-R 3．规格、压力等级：DN15 4．连接形式：热熔连接 | m |  | 65.270 | 17.21 | 1123.30 | 475.82 |  | 1.31
4 | 031001006002 | 塑料管 |  | 1．安装部位：给水 2．介质：PP-R 3．规格、压力等级：DN20 4．连接形式：热熔连接 | m |  | 2.970 | 19.84 | 58.92 | 24.09 |  | 0.06
5 | 031001006003 | 塑料管 |  | 1．安装部位：给水 2．介质：PP-R 3．规格、压力等级：DN25 4．连接形式：热熔连接 | m |  | 53.490 | 24.94 | 1334.04 | 468.04 |  | 1.07
6 | 031001006004 | 塑料管 |  | 1．安装部位：给水 2．介质：PP-R 3．规格、压力等级：DN32 4．连接形式：热熔连接 | m |  | 14.100 | 31.73 | 447.39 | 138.60 |  | 0.28
7 | 031001006005 | 塑料管 |  | 1．安装部位：给水 2．介质：PP-R 3．规格、压力等级：DN40 4．连接形式：热熔连接 | m |  | 13.020 | 39.51 | 514.42 | 149.08 |  | 0.39
测评合格编号:2021JS-02【新点造价软件V10.0安徽版】
E.1 分部分项工程量清单计价表
工程名称：B2厂房安装 | [5 empty] | 标段： |  |  |  |  | 第2页 共21页
序号 | 项目编码 | 项目名称 |  | 项目特征描述 | 计量 单位 |  | 工程量 | 金额（元）
[8 empty] | 综合单价 | 合价 | 其中
[10 empty] | 定额 人工费 |  | 定额 机械费 | 暂估价
8 | 031001006006 | 塑料管 |  | 1．安装部位：给水 2．介质：PP-R 3．规格、压力等级：DN50 4．连接形式：热熔连接 | m |  | 12.610 | 52.44 | 661.27 | 157.63 |  | 0.38
9 | 030411001001 | 配管 |  | 1．材质：金属管 | m |  | 2.060 | 30.58 | 62.99 | 31.35
10 | WB030817014001 | 管道消毒冲洗 |  | 1．规格、型号：DN15 | m |  | 65.270 | 0.37 | 24.15 | 16.97
11 | WB030817014002 | 管道消毒冲洗 |  | 1．规格、型号：DN20 | m |  | 2.970 | 0.40 | 1.19 | 0.86
12 | WB030817014003 | 管道消毒冲洗 |  | 1．规格、型号：DN25 | m |  | 53.490 | 0.44 | 23.54 | 16.58
13 | WB030817014004 | 管道消毒冲洗 |  | 1．规格、型号：DN32 | m |  | 14.100 | 0.48 | 6.77 | 4.65
14 | WB030817014005 | 管道消毒冲洗 |  | 1．规格、型号：DN40 | m |  | 13.020 | 0.53 | 6.90 | 4.56
15 | WB030817014006 | 管道消毒冲洗 |  | 1．规格、型号：DN50 | m |  | 29.090 | 0.57 | 16.58 | 10.76
16 | WB030817014007 | 管道消毒冲洗 |  | 1．规格、型号：DN65 | m |  | 30.730 | 0.71 | 21.82 | 13.52
17 | WB031002001001 | 成品管卡安装 |  | 1．型号、规格：DN15 | 个 |  | 32.000 | 2.57 | 82.24 | 26.88
18 | WB031002001002 | 成品管卡安装 |  | 1．型号、规格：DN20 | 个 |  | 1.000 | 3.10 | 3.10 | 0.84
19 | WB031002001003 | 成品管卡安装 |  | 1．型号、规格：DN25 | 个 |  | 26.000 | 3.62 | 94.12 | 21.84
20 | WB031002001004 | 成品管卡安装 |  | 1．型号、规格：DN32 | 个 |  | 7.000 | 4.15 | 29.05 | 5.88
21 | WB031002001005 | 成品管卡安装 |  | 1．型号、规格：DN40 | 个 |  | 6.000 | 4.67 | 28.02 | 5.04
22 | WB031002001006 | 成品管卡安装 |  | 1．型号、规格：DN50 | 个 |  | 22.000 | 5.62 | 123.64 | 24.64
23 | WB031002001007 | 成品管卡安装 |  | 1．型号、规格：DN65 | 个 |  | 15.000 | 6.36 | 95.40 | 18.90
24 | WB031002001008 | 成品管卡安装 |  | 1．型号、规格：DN75 | 个 |  | 5.000 | 7.41 | 37.05 | 6.30
25 | WB031002001009 | 成品管卡安装 |  | 1．型号、规格：DN100 | 个 |  | 104.000 | 10.22 | 1062.88 | 145.60
26 | WB031002001010 | 成品管卡安装 |  | 1．型号、规格：DN150 | 个 |  | 122.000 | 11.67 | 1423.74 | 204.96
27 | 031001006007 | 塑料管 |  | 1．安装部位：排水系统 2．介质：HDPE管(耐热) 3．规格、压力等级：DN50 4．连接形式：橡胶密封圈连接 | m |  | 33.530 | 23.42 | 785.27 | 286.35
测评合格编号:2021JS-02【新点造价软件V10.0安徽版】
E.1 分部分项工程量清单计价表
工程名称：B2厂房安装 | [5 empty] | 标段： |  |  |  |  | 第3页 共21页
序号 | 项目编码 | 项目名称 |  | 项目特征描述 | 计量 单位 |  | 工程量 | 金额（元）
[8 empty] | 综合单价 | 合价 | 其中
[10 empty] | 定额 人工费 |  | 定额 机械费 | 暂估价
28 | 031001006008 | 塑料管 |  | 1．安装部位：排水系统 2．介质：HDPE管(耐热) 3．规格、压力等级：DN75 4．连接形式：橡胶密封圈连接 | m |  | 9.890 | 35.42 | 350.30 | 113.14
29 | 031001006009 | 塑料管 |  | 1．安装部位：排水系统 2．介质：HDPE管(耐热) 3．规格、压力等级：DN100 4．连接形式：橡胶密封圈连接 | m |  | 189.130 | 53.86 | 10186.54 | 2420.86 |  | 1.89
30 | 031001006010 | 塑料管 |  | 1．安装部位：雨水系统 2．介质：HDPE 3．规格、压力等级：DN100 4．连接形式：橡胶密封圈连接 | m |  | 7.100 | 53.86 | 382.41 | 90.88 |  | 0.07
31 | 031001006011 | 塑料管 |  | 1．安装部位：雨水系统 2．介质：HDPE管（防紫外线型） 3．规格、压力等级：DN100 4．连接形式：橡胶密封圈连接 | m |  | 14.830 | 53.86 | 798.74 | 189.82 |  | 0.15
32 | 031001006012 | 塑料管 |  | 1．安装部位：雨水系统 2．介质：HDPE 3．规格、压力等级：DN150 4．连接形式：橡胶密封圈连接 | m |  | 240.450 | 69.12 | 16619.90 | 4323.29 |  | 334.23
33 | 031004014001 | 给、排水附（配）件 |  | 1．型号、规格：地漏DN50 | 个（组） |  | 8.000 | 40.44 | 323.52 | 86.80
34 | 031004014002 | 给、排水附（配）件 |  | 1．型号、规格：地漏DN100 | 个（组） |  | 1.000 | 89.39 | 89.39 | 24.58
35 | 031004014003 | 给、排水附（配）件 |  | 1．型号、规格：洗衣机专用地漏DN50 | 个（组） |  | 4.000 | 40.44 | 161.76 | 43.40
36 | 031004014004 | 给、排水附（配）件 |  | 1．型号、规格：清扫口DN100 | 个（组） |  | 4.000 | 15.97 | 63.88 | 25.60
37 | 031004003001 | 洗脸盆 |  | 1．规格、类型：感应式水嘴洗手盆 | 组 |  | 8.000 | 630.01 | 5040.08 | 293.76
测评合格编号:2021JS-02【新点造价软件V10.0安徽版】
E.1 分部分项工程量清单计价表
工程名称：B2厂房安装 | [5 empty] | 标段： |  |  |  |  | 第4页 共21页
序号 | 项目编码 | 项目名称 |  | 项目特征描述 | 计量 单位 |  | 工程量 | 金额（元）
[8 empty] | 综合单价 | 合价 | 其中
[10 empty] | 定额 人工费 |  | 定额 机械费 | 暂估价
38 | 031004008001 | 其他成品卫生器具 |  | 1．规格、类型：污水池 | 组 |  | 4.000 | 357.43 | 1429.72 | 92.00
39 | 031004006001 | 大便器 |  | 1．规格、类型：埋入感应蹲式大便器 | 组 |  | 28.000 | 619.34 | 17341.52 | 1040.48
40 | 031004007001 | 小便器 |  | 1．规格、类型：感应式冲洗阀壁挂式小便器 | 组 |  | 8.000 | 479.55 | 3836.40 | 186.96
41 | 031004014005 | 给、排水附（配）件 |  | 1．名称：下水处止水节 | 个（组） |  | 48.000 | 61.40 | 2947.20 | 614.40
42 | WB031002006001 | 预留孔洞 |  | 1．规格：DN50 | 个 |  | 12.000 | 4.15 | 49.80 | 27.72 |  | 1.20
43 | WB031002006002 | 预留孔洞 |  | 1．规格：DN100 | 个 |  | 57.000 | 6.42 | 365.94 | 181.26 |  | 9.69
44 | 031006012001 | 热水器、开水炉 |  | 1．开水器9kW/380V 2．含控制箱 | 台 |  | 4.000 | 1586.12 | 6344.48 | 226.24
45 | 031004014006 | 给、排水附（配）件 |  | 1．材质：87型雨水斗 2．型号、规格：DN100 | 个（组） |  | 4.000 | 63.29 | 253.16 | 82.76
46 | 031004014007 | 给、排水附（配）件 |  | 1．材质：87型雨水斗 2．型号、规格：DN150 | 个（组） |  | 12.000 | 80.97 | 971.64 | 271.68
47 | 031003001001 | 螺纹阀门 |  | 1．类型：截止阀 2．材质：全铜 3．规格、压力等级：DN50 | 个 |  | 4.000 | 111.99 | 447.96 | 77.84 |  | 12.88
48 | 031003006001 | 减压器 |  | 1．规格、压力等级：减压阀DN50 2．附件配置：支管减压阀,自带过滤网及压力表接口 | 个 |  | 2.000 | 641.56 | 1283.12 | 38.92 |  | 6.44
49 | 031003003001 | 焊接法兰阀门 |  | 1．类型：闸阀 2．材质：球墨铸铁喷涂环氧树脂 3．规格、压力等级：DN65 4．连接形式：法兰 5．含法兰片 | 个 |  | 4.000 | 394.54 | 1578.16 | 201.04 |  | 55.60
50 | 031003013001 | 水表 |  | 1．型号、规格：远传水表DN50 | 组（个） |  | 2.000 | 211.75 | 423.50 | 57.40 |  | 1.40
51 | 031003001002 | 螺纹阀门 |  | 1．类型：自动排气阀 2．规格、压力等级：DN15 | 个 |  | 2.000 | 54.63 | 109.26 | 17.08 |  | 0.18
测评合格编号:2021JS-02【新点造价软件V10.0安徽版】
E.1 分部分项工程量清单计价表
工程名称：B2厂房安装 | [5 empty] | 标段： |  |  |  |  | 第5页 共21页
序号 | 项目编码 | 项目名称 |  | 项目特征描述 | 计量 单位 |  | 工程量 | 金额（元）
[8 empty] | 综合单价 | 合价 | 其中
[10 empty] | 定额 人工费 |  | 定额 机械费 | 暂估价
52 | 031003001003 | 螺纹阀门 |  | 1．类型：铜球阀 2．规格、压力等级：DN15 | 个 |  | 2.000 | 29.08 | 58.16 | 12.88 |  | 2.18
53 | 031002003001 | 套管制作与安装 |  | 1．名称：刚性防水套管 2．规格：DN100 | 个 |  | 4.000 | 345.18 | 1380.72 | 518.56 |  | 188.20
54 | 031002003002 | 套管制作与安装 |  | 1．名称：钢套管 2．规格：DN65 | 个 |  | 4.000 | 44.61 | 178.44 | 53.76 |  | 5.16
55 | 031002003003 | 套管制作与安装 |  | 1．名称：钢套管 2．规格：DN100 | 个 |  | 12.000 | 79.34 | 952.08 | 290.64 |  | 22.32
56 | WB031002006003 | 预留孔洞 |  | 1．规格：DN65 | 个 |  | 4.000 | 5.06 | 20.24 | 10.96 |  | 0.52
57 | WB031002006004 | 预留孔洞 |  | 1．规格：DN100 | 个 |  | 12.000 | 9.11 | 109.32 | 48.36
58 | 040504001001 | 砌筑检查井 |  | 1．水表井 2．参照05S502-43 | 座 |  | 2.000 | 2439.65 | 4879.30 | 1106.56 |  | 135.94
|  | 分部小计 | [6 empty] | 90428.07
| 2 | 消防水 | [6 empty] | 94619.77
59 | 030901002001 | 消火栓钢管 |  | 1．材质、规格：热浸锌镀锌钢管DN65 2．连接形式：沟槽/法兰连接 | m |  | 279.520 | 57.77 | 16147.87 | 3826.63 |  | 81.06
60 | 030901002002 | 消火栓钢管 |  | 1．材质、规格：热浸锌镀锌钢管DN100 2．连接形式：沟槽/法兰连接 | m |  | 234.520 | 81.59 | 19134.49 | 3806.26 |  | 89.12
61 | 030901002003 | 消火栓钢管 |  | 1．材质、规格：热浸锌镀锌钢管DN150 2．连接形式：沟槽/法兰连接 | m |  | 19.070 | 133.37 | 2543.37 | 383.69 |  | 9.73
62 | 031201001001 | 管道刷油 |  | 1．除锈级别：除锈后刷樟丹防锈漆二道,不保温管道再刷调和面漆二道 | m2/m |  | 160.180 | 15.16 | 2428.33 | 1210.96
63 | WB030901001001 | 管件安装 |  | 1．型号、规格：综合管件（弯头、三通、四通等）DN65 | 个 |  | 63.000 | 55.19 | 3476.97 | 873.18 |  | 114.03
64 | WB030901001002 | 管件安装 |  | 1．型号、规格：综合管件（弯头、三通、四通等）DN100 | 个 |  | 34.000 | 76.53 | 2602.02 | 602.14 |  | 82.28
测评合格编号:2021JS-02【新点造价软件V10.0安徽版】
E.1 分部分项工程量清单计价表
工程名称：B2厂房安装 | [5 empty] | 标段： |  |  |  |  | 第6页 共21页
序号 | 项目编码 | 项目名称 |  | 项目特征描述 | 计量 单位 |  | 工程量 | 金额（元）
[8 empty] | 综合单价 | 合价 | 其中
[10 empty] | 定额 人工费 |  | 定额 机械费 | 暂估价
65 | WB030901001003 | 管件安装 |  | 1．型号、规格：综合管件（弯头、三通、四通等）DN150 | 个 |  | 2.000 | 118.84 | 237.68 | 60.12 |  | 7.22
66 | 031002001001 | 管道支吊架制作与安装 |  | 1．管架形式：管道支架 2．管道支架除锈后刷樟丹防锈漆二道、灰色调和漆二道。 | kg |  | 718.390 | 14.25 | 10237.06 | 3591.95 |  | 1250.00
67 | 030901013001 | 灭火器 |  | 1．形式：手提式灭火器 2．规格、型号：MF/ABC4 | 具 |  | 20.000 | 71.96 | 1439.20 | 28.00 |  | 0.20
68 | 030901013002 | 灭火器 |  | 1．规格、型号：灭火器箱 | 具 |  | 10.000 | 66.21 | 662.10 | 12.60
69 | 030901010001 | 室内消火栓 |  | 1．安装方式：减压稳压消火栓（带消防软管卷盘 手提式磷酸铵盐干粉灭火器MF/ABC4） 2．型号、规格：DN65 | 套 |  | 20.000 | 969.96 | 19399.20 | 2024.40 |  | 5.60
70 | 030901010002 | 室内消火栓 |  | 1．安装方式：试验消火栓 2．型号、规格：DN65 | 套 |  | 1.000 | 478.24 | 478.24 | 87.50 |  | 0.28
71 | 030901013003 | 灭火器 |  | 1．规格、型号：超细干粉灭火剂灭火效能100g/m3 2．FZX-ACT8/1.5-HLK充装复合材料 3．填充重力8kg,灭火装置的悬挂支架(座)等支撑结构应能承受不小于5倍装置质量的净荷载 | 具 |  | 4.000 | 793.07 | 3172.28 | 140.00 |  | 0.04
72 | 030901013004 | 灭火器 |  | 1．规格、型号：超细干粉灭火剂灭火效能100g/m3 2．FZX-ACT5/1.5-HLK充装复合材料 3．填充重力5kg,灭火装置的悬挂支架(座)等支撑结构应能承受不小于5倍装置质量的净荷载 | 具 |  | 4.000 | 499.91 | 1999.64 | 100.80 |  | 0.04
测评合格编号:2021JS-02【新点造价软件V10.0安徽版】
E.1 分部分项工程量清单计价表
工程名称：B2厂房安装 | [5 empty] | 标段： |  |  |  |  | 第7页 共21页
序号 | 项目编码 | 项目名称 |  | 项目特征描述 | 计量 单位 |  | 工程量 | 金额（元）
[8 empty] | 综合单价 | 合价 | 其中
[10 empty] | 定额 人工费 |  | 定额 机械费 | 暂估价
73 | 031003001004 | 螺纹阀门 |  | 1．类型：自动排气阀 2．规格、压力等级：DN25 | 个 |  | 2.000 | 89.59 | 179.18 | 21.56 |  | 0.32
74 | 031003001005 | 螺纹阀门 |  | 1．类型：铜球阀 2．规格、压力等级：DN25 | 个 |  | 2.000 | 47.00 | 94.00 | 15.96 |  | 3.12
75 | 030601002001 | 压力仪表 |  | 1．名称：压力表 | 台（块） |  | 1.000 | 90.71 | 90.71 | 22.40 |  | 0.68
76 | 031003003002 | 焊接法兰阀门 |  | 1．类型：闸阀 2．材质：球墨铸铁喷涂环氧树脂 3．规格、压力等级：DN65 4．连接形式：法兰接口 | 个 |  | 1.000 | 394.54 | 394.54 | 50.26 |  | 13.90
77 | 031003003003 | 焊接法兰阀门 |  | 1．类型：闸阀 2．材质：球墨铸铁喷涂环氧树脂 3．规格、压力等级：DN100 4．连接形式：法兰接口 | 个 |  | 9.000 | 575.07 | 5175.63 | 711.90 |  | 184.68
78 | 031003003004 | 焊接法兰阀门 |  | 1．类型：软管 2．材质：球墨铸铁喷涂环氧树脂 3．规格、压力等级：DN100 4．连接形式：法兰接口 | 个 |  | 4.000 | 440.54 | 1762.16 | 172.48 |  | 15.76
79 | 031002003004 | 套管制作与安装 |  | 1．名称：钢套管 2．规格：DN65 | 个 |  | 10.000 | 44.61 | 446.10 | 134.40 |  | 12.90
80 | 031002003005 | 套管制作与安装 |  | 1．名称：钢套管 2．规格：DN100 | 个 |  | 3.000 | 79.34 | 238.02 | 72.66 |  | 5.58
81 | WB031002006005 | 预留孔洞 |  | 1．规格：DN65 | 个 |  | 10.000 | 5.06 | 50.60 | 27.40 |  | 1.30
82 | WB031002006006 | 预留孔洞 |  | 1．规格：DN100 | 个 |  | 3.000 | 9.11 | 27.33 | 12.09
83 | 030905002001 | 水灭火系统控制装置调试 |  | 1．系统形式：消火栓灭火系统 | 点 |  | 21.000 | 36.69 | 770.49 | 426.30 |  | 60.27
84 | 040205001001 | 人（手）孔井 |  | 1．阀门井 | 座 |  | 2.000 | 716.28 | 1432.56 | 200.20
|  | 分部小计 | [6 empty] | 94619.77
| 3 | 喷淋 | [6 empty] | 241528.90
测评合格编号:2021JS-02【新点造价软件V10.0安徽版】
E.1 分部分项工程量清单计价表
工程名称：B2厂房安装 | [5 empty] | 标段： |  |  |  |  | 第8页 共21页
序号 | 项目编码 | 项目名称 |  | 项目特征描述 | 计量 单位 |  | 工程量 | 金额（元）
[8 empty] | 综合单价 | 合价 | 其中
[10 empty] | 定额 人工费 |  | 定额 机械费 | 暂估价
85 | 030901001001 | 水喷淋钢管 |  | 1．材质、规格：热浸锌镀锌钢管DN25 2．连接形式：螺纹/卡压连接 | m |  | 617.700 | 33.23 | 20526.17 | 8091.87 |  | 247.08
86 | 030901001002 | 水喷淋钢管 |  | 1．材质、规格：热浸锌镀锌钢管DN32 2．连接形式：螺纹/卡压连接 | m |  | 507.890 | 41.41 | 21031.72 | 7674.22 |  | 243.79
87 | 030901001003 | 水喷淋钢管 |  | 1．材质、规格：热浸锌镀锌钢管DN40 2．连接形式：螺纹/卡压连接 | m |  | 306.460 | 52.73 | 16159.64 | 6224.20 |  | 199.20
88 | 030901001004 | 水喷淋钢管 |  | 1．材质、规格：热浸锌镀锌钢管DN50 2．连接形式：螺纹/卡压连接 | m |  | 704.410 | 63.14 | 44476.45 | 15046.20 |  | 479.00
89 | 030901001005 | 水喷淋钢管 |  | 1．材质、规格：热浸锌镀锌钢管DN65 2．连接形式：沟槽/法兰连接 | m |  | 318.650 | 57.77 | 18408.41 | 4362.32 |  | 92.41
90 | 030901001006 | 水喷淋钢管 |  | 1．材质、规格：热浸锌镀锌钢管DN80 2．连接形式：沟槽/法兰连接 | m |  | 119.090 | 66.67 | 7939.73 | 1797.07 |  | 39.30
91 | 030901001007 | 水喷淋钢管 |  | 1．材质、规格：热浸锌镀锌钢管DN100 2．连接形式：沟槽/法兰连接 | m |  | 27.050 | 81.59 | 2207.01 | 439.02 |  | 10.28
92 | 030901001008 | 水喷淋钢管 |  | 1．材质、规格：热浸锌镀锌钢管DN150 2．连接形式：沟槽/法兰连接 | m |  | 235.100 | 133.37 | 31355.29 | 4730.21 |  | 119.90
93 | 031001006013 | 塑料管 |  | 1．安装部位：废水系统 2．介质：HDPE管 3．规格、压力等级：DN75 4．连接形式：橡胶密封圈连接 | m |  | 10.650 | 35.42 | 377.22 | 121.84
测评合格编号:2021JS-02【新点造价软件V10.0安徽版】
E.1 分部分项工程量清单计价表
工程名称：B2厂房安装 | [5 empty] | 标段： |  |  |  |  | 第9页 共21页
序号 | 项目编码 | 项目名称 |  | 项目特征描述 | 计量 单位 |  | 工程量 | 金额（元）
[8 empty] | 综合单价 | 合价 | 其中
[10 empty] | 定额 人工费 |  | 定额 机械费 | 暂估价
94 | 031001006014 | 塑料管 |  | 1．安装部位：废水系统 2．介质：HDPE管 3．规格、压力等级：DN100 4．连接形式：橡胶密封圈连接 | m |  | 36.260 | 53.86 | 1952.96 | 464.13 |  | 0.36
95 | 031201001002 | 管道刷油 |  | 1．除锈级别：除锈后刷樟丹防锈漆二道,不保温管道再刷调和面漆二道 | m2/m |  | 567.240 | 15.16 | 8599.36 | 4288.33
96 | WB030901001004 | 管件安装 |  | 1．型号、规格：综合管件（弯头、三通、四通等）DN65 | 个 |  | 108.000 | 55.19 | 5960.52 | 1496.88 |  | 195.48
97 | WB030901001005 | 管件安装 |  | 1．型号、规格：综合管件（弯头、三通、四通等）DN80 | 个 |  | 126.000 | 59.87 | 7543.62 | 1927.80 |  | 272.16
98 | WB030901001006 | 管件安装 |  | 1．型号、规格：综合管件（弯头、三通、四通等）DN100 | 个 |  | 17.000 | 76.53 | 1301.01 | 301.07 |  | 41.14
99 | WB030901001007 | 管件安装 |  | 1．型号、规格：综合管件（弯头、三通、四通等）DN150 | 个 |  | 51.000 | 118.84 | 6060.84 | 1533.06 |  | 184.11
100 | 031002001002 | 管道支吊架制作与安装 |  | 1．管架形式：管道支架 2．管道支架除锈后刷樟丹防锈漆二道、灰色调和漆二道。 | kg |  | 1496.300 | 14.25 | 21322.28 | 7481.50 |  | 2603.56
101 | 030901003001 | 水喷淋（雾）喷头 |  | 1．材质、型号、规格：下垂型玻璃球洒水喷头ZSTZ15/68 | 个 |  | 12.000 | 21.68 | 260.16 | 90.72 |  | 1.80
102 | 030901003002 | 水喷淋（雾）喷头 |  | 1．材质、型号、规格：直立型玻璃洒水喷头ZSTZ15/68 | 个 |  | 739.000 | 21.68 | 16021.52 | 5586.84 |  | 110.85
103 | 031003001006 | 螺纹阀门 |  | 1．类型：自动排气阀 2．规格、压力等级：DN25 | 个 |  | 1.000 | 89.59 | 89.59 | 10.78 |  | 0.16
104 | 031003001007 | 螺纹阀门 |  | 1．类型：铜球阀 2．规格、压力等级：DN25 | 个 |  | 1.000 | 47.00 | 47.00 | 7.98 |  | 1.56
测评合格编号:2021JS-02【新点造价软件V10.0安徽版】
E.1 分部分项工程量清单计价表
工程名称：B2厂房安装 | [5 empty] | 标段： |  |  |  |  | 第10页 共21页
序号 | 项目编码 | 项目名称 |  | 项目特征描述 | 计量 单位 |  | 工程量 | 金额（元）
[8 empty] | 综合单价 | 合价 | 其中
[10 empty] | 定额 人工费 |  | 定额 机械费 | 暂估价
105 | 031003003005 | 焊接法兰阀门 |  | 1．类型：信号蝶阀 2．材质：球墨铸铁喷涂环氧树脂 3．规格、压力等级：DN150 4．连接形式：法兰接口 | 个 |  | 2.000 | 732.44 | 1464.88 | 222.60 |  | 125.54
106 | 030901006001 | 水流指示器 |  | 1．规格、型号：DN150 | 个 |  | 2.000 | 664.12 | 1328.24 | 200.76 |  | 2.10
107 | 030901004001 | 报警装置 |  | 1．名称：湿式报警阀 2．型号、规格：DN150 | 组 |  | 1.000 | 2243.72 | 2243.72 | 310.80 |  | 1.05
108 | 030904004001 | 消防警铃 |  | 1．名称：警铃 | 个 |  | 1.000 | 113.37 | 113.37 | 28.98 |  | 0.04
109 | 030901007001 | 减压孔板 |  | 1．材质、规格：不锈钢减压孔板DN150 | 个 |  | 2.000 | 301.60 | 603.20 | 97.44 |  | 2.80
110 | 030901008001 | 末端试水装置 |  | 1．规格：DN25 | 组 |  | 1.000 | 319.22 | 319.22 | 72.10 |  | 1.21
111 | 031003001008 | 螺纹阀门 |  | 1．类型：试水阀 2．规格、压力等级：DN25 | 个 |  | 1.000 | 47.00 | 47.00 | 7.98 |  | 1.56
112 | 031003003006 | 焊接法兰阀门 |  | 1．类型：软管 2．材质：球墨铸铁喷涂环氧树脂 3．规格、压力等级：DN150 4．连接形式：法兰接口 | 个 |  | 4.000 | 348.98 | 1395.92 | 238.56 |  | 91.92
113 | 031002003006 | 套管制作与安装 |  | 1．名称：刚性防水套管 2．规格：DN100 | 个 |  | 2.000 | 345.18 | 690.36 | 259.28 |  | 94.10
114 | 031002003007 | 套管制作与安装 |  | 1．名称：钢套管 2．规格：DN100 | 个 |  | 4.000 | 79.34 | 317.36 | 96.88 |  | 7.44
115 | 031002003008 | 套管制作与安装 |  | 1．名称：钢套管 2．规格：DN150 | 个 |  | 3.000 | 136.06 | 408.18 | 122.64 |  | 6.75
116 | WB031002006007 | 预留孔洞 |  | 1．规格：DN100 | 个 |  | 4.000 | 9.11 | 36.44 | 16.12
117 | WB031002006008 | 预留孔洞 |  | 1．规格：DN150 | 个 |  | 3.000 | 12.53 | 37.59 | 13.86
118 | 030905002002 | 水灭火系统控制装置调试 |  | 1．系统形式：自动喷水灭火系统 | 点 |  | 2.000 | 83.32 | 166.64 | 89.60 |  | 17.70
119 | 040205001002 | 人（手）孔井 |  | 1．阀门井 | 座 |  | 1.000 | 716.28 | 716.28 | 100.10
|  | 分部小计 | [6 empty] | 241528.90
| 4 | 照明 | [6 empty] | 302701.02
测评合格编号:2021JS-02【新点造价软件V10.0安徽版】
E.1 分部分项工程量清单计价表
工程名称：B2厂房安装 | [5 empty] | 标段： |  |  |  |  | 第11页 共21页
序号 | 项目编码 | 项目名称 |  | 项目特征描述 | 计量 单位 |  | 工程量 | 金额（元）
[8 empty] | 综合单价 | 合价 | 其中
[10 empty] | 定额 人工费 |  | 定额 机械费 | 暂估价
120 | 030404017001 | 配电箱 |  | 1．名称：配电箱AL1~AL2 2．安装方式：箱体下口距地1.3米明装(有明显标识) | 台 |  | 2.000 | 2663.49 | 5326.98 | 192.64
121 | 030404017002 | 配电箱 |  | 1．名称：配电箱AP1 2．安装方式：箱体下口距地1.2米明装(有明显标识) | 台 |  | 1.000 | 3663.49 | 3663.49 | 96.32
122 | 030404017003 | 配电箱 |  | 1．名称：配电箱AP-DT 2．安装方式：箱体下口距地1.4米安装(有明显标识) | 台 |  | 1.000 | 2163.49 | 2163.49 | 96.32
123 | 030404017004 | 配电箱 |  | 1．名称：配电箱APX1~APX2 2．安装方式：箱体下口距地1.2米明装(有明显消防标识) | 台 |  | 2.000 | 1163.49 | 2326.98 | 192.64
124 | 030404017005 | 配电箱 |  | 1．名称：配电箱AT1 2．安装方式：箱体下口距地1.5米明装(有明显消防标识) | 台 |  | 1.000 | 5163.49 | 5163.49 | 96.32
125 | 030404017006 | 配电箱 |  | 1．名称：配电箱BL1~BL2 2．安装方式：箱体下口距地1.3米明装(有明显标识) | 台 |  | 2.000 | 2163.49 | 4326.98 | 192.64
126 | 030404017007 | 配电箱 |  | 1．名称：配电箱BP1 2．安装方式：箱体下口距地1.2米明装(有明显消防标识) | 台 |  | 1.000 | 963.49 | 963.49 | 96.32
127 | 030404017008 | 配电箱 |  | 1．名称：配电箱BP-DT 2．安装方式：箱体下口距地1.4米安装(有明显标识) | 台 |  | 1.000 | 963.49 | 963.49 | 96.32
测评合格编号:2021JS-02【新点造价软件V10.0安徽版】
E.1 分部分项工程量清单计价表
工程名称：B2厂房安装 | [5 empty] | 标段： |  |  |  |  | 第12页 共21页
序号 | 项目编码 | 项目名称 |  | 项目特征描述 | 计量 单位 |  | 工程量 | 金额（元）
[8 empty] | 综合单价 | 合价 | 其中
[10 empty] | 定额 人工费 |  | 定额 机械费 | 暂估价
128 | 030404017009 | 配电箱 |  | 1．名称：配电箱BP-PF 2．安装方式：箱体下口距地1.4米安装(有明显标识) | 台 |  | 1.000 | 2163.49 | 2163.49 | 96.32
129 | 030404017010 | 配电箱 |  | 1．名称：配电箱BT1 2．安装方式：箱体下口距地1.5米明装(有明显消防标识) | 台 |  | 1.000 | 2163.49 | 2163.49 | 96.32
130 | 030404017011 | 配电箱 |  | 1．名称：就地控制按钮 2．安装方式：箱体下口距地1.4米安装 | 台 |  | 2.000 | 390.60 | 781.20 | 99.96
131 | 030404017012 | 配电箱 |  | 1．名称：普通卷帘门控制器 2．安装方式：箱体下口距卷帘门上0.2米明装 | 台 |  | 2.000 | 663.49 | 1326.98 | 192.64
132 | 030404017013 | 配电箱 |  | 1．名称：电梯控制箱（仅计算安装费） 2．安装方式：安装要求遵专业厂家意见 | 台 |  | 2.000 | 163.49 | 326.98 | 192.64
133 | 030404017014 | 配电箱 |  | 1．名称：开水器控制箱 2．安装方式：安装要求遵专业厂家意见 | 台 |  | 4.000 | 663.49 | 2653.96 | 385.28
134 | WB030413002001 | 端子外部接线 |  | 1．名称：无端子外部接线(mm2) ≤2.5 | 个 |  | 93.000 | 3.36 | 312.48 | 78.12
135 | WB030413002002 | 端子外部接线 |  | 1．名称：无端子外部接线(mm2) ≤4 | 个 |  | 81.000 | 3.94 | 319.14 | 102.06
136 | 030411003001 | 桥架 |  | 1．名称：桥架 2．型号：100*50 | m |  | 114.770 | 31.82 | 3651.98 | 891.76 |  | 67.71
137 | 030411003002 | 桥架 |  | 1．名称：桥架 2．型号：150*75 | m |  | 240.590 | 73.99 | 17801.25 | 3115.64 |  | 262.24
138 | 030411003003 | 桥架 |  | 1．名称：桥架 2．型号：200*100 | m |  | 41.520 | 79.04 | 3281.74 | 537.68 |  | 45.26
139 | 030413001001 | 铁构件 |  | 1．名称：电缆桥架支撑架 制作与安装 | t |  | 0.533 | 12097.64 | 6448.04 | 2548.80 |  | 362.53
测评合格编号:2021JS-02【新点造价软件V10.0安徽版】
E.1 分部分项工程量清单计价表
工程名称：B2厂房安装 | [5 empty] | 标段： |  |  |  |  | 第13页 共21页
序号 | 项目编码 | 项目名称 |  | 项目特征描述 | 计量 单位 |  | 工程量 | 金额（元）
[8 empty] | 综合单价 | 合价 | 其中
[10 empty] | 定额 人工费 |  | 定额 机械费 | 暂估价
140 | 030412001001 | 普通灯具 |  | 1．名称：人体感应吸顶灯 | 套 |  | 16.000 | 92.34 | 1477.44 | 154.56
141 | 030412001002 | 普通灯具 |  | 1．名称：壁灯(带防护罩) | 套 |  | 4.000 | 65.02 | 260.08 | 36.40
142 | 030412001003 | 普通灯具 |  | 1．名称：壁灯(防水型) | 套 |  | 1.000 | 65.02 | 65.02 | 9.10
143 | 030412002001 | 工厂灯 |  | 1．名称：LED工矿灯（广照型） | 套 |  | 110.000 | 403.99 | 44438.90 | 1047.20
144 | 030412005001 | 荧光灯 |  | 1．名称：400*400防水平板灯 | 套 |  | 24.000 | 117.10 | 2810.40 | 440.16
145 | 030412001004 | 普通灯具 |  | 1．名称：电梯井壁灯 | 套 |  | 8.000 | 65.02 | 520.16 | 72.80
146 | 030412005002 | 荧光灯 |  | 1．名称：双管荧光灯 | 套 |  | 2.000 | 72.30 | 144.60 | 24.64
147 | 030404034001 | 照明开关 |  | 1．名称：智能照明控制面板 | 个 |  | 4.000 | 210.44 | 841.76 | 15.68
148 | 030404034002 | 照明开关 |  | 1．名称：带荧光指示单联宽板翘板防水开关 | 个 |  | 4.000 | 13.57 | 54.28 | 15.68
149 | 030404034003 | 照明开关 |  | 1．名称：带荧光指示单联宽板翘板开关 | 个 |  | 5.000 | 9.14 | 45.70 | 19.60
150 | 030404034004 | 照明开关 |  | 1．名称：带荧光指示双联宽板翘板防水开关 | 个 |  | 8.000 | 17.18 | 137.44 | 33.60
151 | 030404034005 | 照明开关 |  | 1．名称：带荧光指示双联宽板翘板开关 | 个 |  | 2.000 | 12.75 | 25.50 | 8.40
152 | 030412005003 | 荧光灯 |  | 1．名称：单管荧光灯T5 2．型号：1*28W | 套 |  | 15.000 | 45.27 | 679.05 | 147.00
153 | 030404034006 | 照明开关 |  | 1．名称：带荧光指示三联宽版翘板开关 | 个 |  | 1.000 | 13.97 | 13.97 | 3.92
154 | 030404034007 | 照明开关 |  | 1．名称：控制开关 | 个 |  | 4.000 | 37.66 | 150.64 | 16.80
155 | 030404035001 | 插座 |  | 1．名称：单相二三孔安全插座 | 个 |  | 5.000 | 11.64 | 58.20 | 23.80
156 | 030404035002 | 插座 |  | 1．名称：空调插座 | 个 |  | 2.000 | 18.80 | 37.60 | 10.36
157 | 030404035003 | 插座 |  | 1．名称：IP54单相三孔带接地电源插座 | 个 |  | 2.000 | 11.64 | 23.28 | 9.52
158 | 030411006001 | 接线盒 |  | 1．名称： 开关(插座)盒 2．材质：钢质 | 个 |  | 39.000 | 6.18 | 241.02 | 92.82
159 | 030411006002 | 接线盒 |  | 1．名称：接线盒 2．材质：钢质 | 个 |  | 180.000 | 6.84 | 1231.20 | 403.20
160 | 030411001002 | 配管 |  | 1．材质：SC（热镀锌） 2．规格：20 | m |  | 3019.160 | 15.18 | 45830.85 | 11442.62
测评合格编号:2021JS-02【新点造价软件V10.0安徽版】
E.1 分部分项工程量清单计价表
工程名称：B2厂房安装 | [5 empty] | 标段： |  |  |  |  | 第14页 共21页
序号 | 项目编码 | 项目名称 |  | 项目特征描述 | 计量 单位 |  | 工程量 | 金额（元）
[8 empty] | 综合单价 | 合价 | 其中
[10 empty] | 定额 人工费 |  | 定额 机械费 | 暂估价
161 | 030411001003 | 配管 |  | 1．材质：SC（热镀锌） 2．规格：25 | m |  | 20.520 | 19.94 | 409.17 | 92.75
162 | 030411001004 | 配管 |  | 1．材质：SC 2．规格：20 | m |  | 13.950 | 13.90 | 193.91 | 52.87
163 | 030411001005 | 配管 |  | 1．材质：SC 2．规格：25 | m |  | 8.850 | 18.41 | 162.93 | 40.00
164 | 030411001006 | 配管 |  | 1．材质：SC 2．规格：32 | m |  | 47.580 | 22.21 | 1056.75 | 215.06
165 | 030411001007 | 配管 |  | 1．材质：SC 2．规格：50 | m |  | 14.980 | 37.67 | 564.30 | 124.33 |  | 1.35
166 | 030411001008 | 配管 |  | 1．材质：SC 2．规格：65 | m |  | 5.600 | 50.35 | 281.96 | 56.67 |  | 1.12
167 | 030411001009 | 配管 |  | 1．材质：SC 2．规格：100 | m |  | 14.980 | 77.19 | 1156.31 | 236.98 |  | 3.00
168 | 030411001010 | 配管 |  | 1．材质：JDG 2．规格：20 | m |  | 1736.880 | 9.95 | 17281.96 | 4793.79
169 | 030411001011 | 配管 |  | 1．材质：JDG 2．规格：25 | m |  | 30.190 | 13.52 | 408.17 | 119.25
170 | 030411001012 | 配管 |  | 1．材质：JDG 2．规格：32 | m |  | 23.280 | 15.70 | 365.50 | 97.54
171 | 030411001013 | 配管 |  | 1．材质：JDG 2．规格：40 | m |  | 25.440 | 19.35 | 492.26 | 138.90
172 | 030411001014 | 配管 |  | 1．材质：JDG 2．规格：50 | m |  | 4.290 | 25.63 | 109.95 | 24.88
173 | 030411004001 | 配线 |  | 1．名称：WDZ-BYJ2.5 | m |  | 3384.290 | 3.53 | 11946.54 | 1929.05
174 | 030411004002 | 配线 |  | 1．名称：WDZN-BYJ2.5 | m |  | 549.420 | 3.53 | 1939.45 | 313.17
175 | 030411004003 | 配线 |  | 1．名称：WDZ-BYJ4 | m |  | 4187.910 | 4.43 | 18552.44 | 1633.28
176 | 030411004004 | 配线 |  | 1．名称：WDZN-RYJS-2X2.5 | m |  | 919.310 | 6.56 | 6030.67 | 524.01
177 | 030411004005 | 配线 |  | 1．名称：WDZN-RYJS-2X4.0 | m |  | 2114.580 | 7.71 | 16303.41 | 1205.31
178 | 030411004006 | 配线 |  | 1．名称：WDZ-RYSP-4*1.0 | m |  | 75.920 | 5.93 | 450.21 | 43.27
179 | 030411004007 | 配线 |  | 1．名称：WDZ-RJS-4*1.5 | m |  | 15.980 | 8.35 | 133.43 | 10.71
180 | 030411004008 | 配线 |  | 1．名称：WDZN-RYS-4*1.5 | m |  | 23.540 | 8.35 | 196.56 | 15.77
181 | 030408001001 | 电力电缆 |  | 1．名称：WDZN-YJY-3*2.5+E2.5 | m |  | 19.120 | 14.10 | 269.59 | 31.36 |  | 17.02
182 | 030408001002 | 电力电缆 |  | 1．名称：WDZN-YJY-5*2.5 | m |  | 19.860 | 17.59 | 349.34 | 37.34 |  | 20.26
183 | 030408001003 | 电力电缆 |  | 1．名称：WDZN-BTLY-5*4 | m |  | 36.790 | 44.64 | 1642.31 | 83.15 |  | 45.25
184 | 030408001004 | 电力电缆 |  | 1．名称：WDZN-BTLY-3*2.5 | m |  | 37.100 | 20.99 | 778.73 | 73.09 |  | 39.70
185 | 030408001005 | 电力电缆 |  | 1．名称：WDZ-YJY-4*25+1*16 | m |  | 113.960 | 104.17 | 11871.21 | 385.18 |  | 116.24
186 | 030408001006 | 电力电缆 |  | 1．名称：WDZ-YJY-5*4.0 | m |  | 264.530 | 24.09 | 6372.53 | 497.32 |  | 269.82
测评合格编号:2021JS-02【新点造价软件V10.0安徽版】
E.1 分部分项工程量清单计价表
工程名称：B2厂房安装 | [5 empty] | 标段： |  |  |  |  | 第15页 共21页
序号 | 项目编码 | 项目名称 |  | 项目特征描述 | 计量 单位 |  | 工程量 | 金额（元）
[8 empty] | 综合单价 | 合价 | 其中
[10 empty] | 定额 人工费 |  | 定额 机械费 | 暂估价
187 | 030408001007 | 电力电缆 |  | 1．名称：WDZN-YJY-5*4 | m |  | 253.330 | 24.39 | 6178.72 | 476.26 |  | 258.40
188 | 030408006001 | 电力电缆头 |  | 1．名称：10mm2以内 | 个 |  | 24.000 | 58.30 | 1399.20 | 342.72
189 | 030408006002 | 电力电缆头 |  | 1．名称：35mm2以内 | 个 |  | 14.000 | 100.06 | 1400.84 | 472.36
190 | 030409003001 | 避雷引下线 |  | 1．安装形式：利用建筑结构钢筋引下 | m |  | 256.840 | 11.07 | 2843.22 | 898.94 |  | 868.12
191 | 030409001001 | 接地极 |  | 1．材质：铜包钢角钢 2．规格：L50*50*5 | 块 |  | 4.000 | 191.15 | 764.60 | 457.52 |  | 32.12
192 | 030409001002 | 接地极 |  | 1．材质：钢板 2．规格：150*150*6 | 块 |  | 4.000 | 191.15 | 764.60 | 457.52 |  | 32.12
193 | 030409004001 | 均压环 |  | 1．安装形式：利用结构基础底梁主钢筋焊通 | m |  | 875.500 | 4.52 | 3957.26 | 1593.41 |  | 805.46
194 | 030409002001 | 接地母线 |  | 1．材质：热镀锌扁钢 2．规格：-40*4 | m |  | 91.020 | 15.59 | 1419.00 | 535.20 |  | 51.88
195 | 030409005001 | 避雷网 |  | 1．材质：镀锌圆钢10 | m |  | 284.790 | 19.62 | 5587.58 | 2153.01 |  | 407.25
196 | 030409005002 | 避雷网 |  | 1．材质：热镀锌扁钢 2．规格：40*4 | m |  | 806.340 | 14.23 | 11474.22 | 3612.40 |  | 556.37
197 | WB030409002001 | 柱主筋与圈梁钢筋焊接 |  | 1．焊接要求：避雷网安装 柱主筋与圈梁 钢筋焊接 | 处 |  | 24.000 | 33.03 | 792.72 | 379.68 |  | 123.84
198 | 030409008001 | 等电位端子箱、测试板 |  | 1．名称：总等电位端子箱 | 台（块） |  | 2.000 | 51.42 | 102.84 | 10.64
199 | 030409008002 | 等电位端子箱、测试板 |  | 1．名称：辅助等电位端子箱 | 台（块） |  | 10.000 | 18.92 | 189.20 | 53.20
200 | WB030409001001 | 断接卡子制作、安装 |  | 1．名称：电阻测试点 | 套 |  | 4.000 | 22.86 | 91.44 | 61.60 |  | 0.04
201 | 030414011001 | 接地装置 |  | 1．名称：接地系统测试 接地网 | 系统/组 |  | 1.000 | 663.79 | 663.79 | 450.10 |  | 14.09
202 | 030414011002 | 接地装置 |  | 1．名称：接地系统测试 独立接地装置 | 系统/组 |  | 1.000 | 266.71 | 266.71 | 180.04 |  | 5.63
203 | 030414002001 | 送配电装置系统 |  | 1．电压等级（KV)：1 | 系统 |  | 1.000 | 269.28 | 269.28 | 158.62 |  | 41.09
|  | 分部小计 | [6 empty] | 302701.02
| 5 | 应急照明 | [6 empty] | 42227.11
204 | WB030904013001 | 智能照明灯/指示 |  | 1．名称：安全出口标志灯(小型) | 套 |  | 5.000 | 107.11 | 535.55 | 107.80
测评合格编号:2021JS-02【新点造价软件V10.0安徽版】
E.1 分部分项工程量清单计价表
工程名称：B2厂房安装 | [5 empty] | 标段： |  |  |  |  | 第16页 共21页
序号 | 项目编码 | 项目名称 |  | 项目特征描述 | 计量 单位 |  | 工程量 | 金额（元）
[8 empty] | 综合单价 | 合价 | 其中
[10 empty] | 定额 人工费 |  | 定额 机械费 | 暂估价
205 | WB030904013002 | 智能照明灯/指示 |  | 1．名称：安全出口标志灯(中型) | 套 |  | 4.000 | 107.11 | 428.44 | 86.24
206 | WB030904013003 | 智能照明灯/指示 |  | 1．名称：单向疏散指示标志灯(小型) | 套 |  | 79.000 | 107.11 | 8461.69 | 1703.24
207 | WB030904013004 | 智能照明灯/指示 |  | 1．名称：单向双面多复合信息标志灯(小型) | 套 |  | 12.000 | 107.11 | 1285.32 | 258.72
208 | WB030904013005 | 智能照明灯/指示 |  | 1．名称：楼层标志灯(小型) | 套 |  | 10.000 | 107.11 | 1071.10 | 215.60
209 | WB030904013006 | 智能照明灯/指示 |  | 1．名称：疏散出口标志灯(小型) | 套 |  | 11.000 | 107.11 | 1178.21 | 237.16
210 | WB030904013007 | 智能照明灯/指示 |  | 1．名称：室外应急照明防护P67 | 套 |  | 8.000 | 140.25 | 1122.00 | 172.48
211 | WB030904013008 | 智能照明灯/指示 |  | 1．名称：消防应急照明灯 | 套 |  | 95.000 | 140.25 | 13323.75 | 2048.20
212 | WB030904012001 | A型应急照明集中 |  | 1．名称：ALE1、ALE2箱 2．安装方式：箱体下口距地1.2米明装(有明显消防标识) | 台 |  | 2.000 | 2387.36 | 4774.72 | 513.80 |  | 7.72
213 | WB030904012002 | A型应急照明集中 |  | 1．名称：BLE2、BLE3箱 2．安装方式：箱体下口距地1.2米明装(有明显消防标识) | 台 |  | 2.000 | 1387.36 | 2774.72 | 513.80 |  | 7.72
214 | 030411006003 | 接线盒 |  | 1．名称：接线盒 2．材质：钢质 | 个 |  | 224.000 | 6.84 | 1532.16 | 501.76
215 | 030411001015 | 配管 |  | 1．材质：JDG 2．规格：20 | m |  | 129.570 | 9.95 | 1289.22 | 357.61
216 | 030411004009 | 配线 |  | 1．名称：WDZN-RYJSP-2*1.5 | m |  | 137.300 | 5.85 | 803.21 | 67.28
217 | 030905001001 | 自动报警系统装置调试 |  | 1．点数：256点以内 | 系统 |  | 1.000 | 3647.02 | 3647.02 | 2500.82 |  | 94.85
|  | 分部小计 | [6 empty] | 42227.11
| 6 | 火灾报警 | [6 empty] | 134187.59
218 | 030904003001 | 按钮 |  | 1．名称：带电话插孔报警按钮 | 个 |  | 20.000 | 79.97 | 1599.40 | 439.60 |  | 0.80
219 | 030904008001 | 模块（模块箱） |  | 1．名称：短路隔离器 | 个（台） |  | 14.000 | 117.46 | 1644.44 | 521.36 |  | 11.34
220 | 030904001001 | 点型探测器 |  | 1．名称：感烟探测器 | 个 |  | 129.000 | 101.57 | 13102.53 | 4460.82 |  | 20.64
测评合格编号:2021JS-02【新点造价软件V10.0安徽版】
E.1 分部分项工程量清单计价表
工程名称：B2厂房安装 | [5 empty] | 标段： |  |  |  |  | 第17页 共21页
序号 | 项目编码 | 项目名称 |  | 项目特征描述 | 计量 单位 |  | 工程量 | 金额（元）
[8 empty] | 综合单价 | 合价 | 其中
[10 empty] | 定额 人工费 |  | 定额 机械费 | 暂估价
221 | 030904006001 | 消防报警电话插孔（电话） |  | 1．名称：固定电话消防分机 | 个（部） |  | 1.000 | 122.56 | 122.56 | 14.98 |  | 0.04
222 | WB030904002001 | 重复显示屏 |  | 1．规格：火灾显示盘 | 台 |  | 4.000 | 594.25 | 2377.00 | 369.60 |  | 16.28
223 | 030904008002 | 模块（模块箱） |  | 1．名称：模块箱 | 个（台） |  | 4.000 | 116.91 | 467.64 | 100.80
224 | 030904005001 | 声光报警器 |  | 1．名称：声光警报器 | 个 |  | 41.000 | 108.20 | 4436.20 | 1188.18
225 | 030904008003 | 模块（模块箱） |  | 1．名称：输入模块 | 个（台） |  | 8.000 | 117.13 | 937.04 | 371.84 |  | 6.48
226 | 030904008004 | 模块（模块箱） |  | 1．名称：输出模块 | 个（台） |  | 41.000 | 117.13 | 4802.33 | 1905.68 |  | 33.21
227 | 030904008005 | 模块（模块箱） |  | 1．名称：输入/输出模块 | 个（台） |  | 14.000 | 117.80 | 1649.20 | 650.72 |  | 11.34
228 | 030904007001 | 消防广播（扬声器） |  | 1．名称：消防广播扬声器 2．功率：3W | 个 |  | 41.000 | 92.10 | 3776.10 | 1205.40 |  | 1.64
229 | 030904003002 | 按钮 |  | 1．名称：消火栓按钮 | 个 |  | 21.000 | 70.04 | 1470.84 | 426.30 |  | 0.84
230 | 030411006004 | 接线盒 |  | 1．名称：接线盒 2．材质：钢质 | 个 |  | 251.000 | 6.84 | 1716.84 | 562.24
231 | 030904008006 | 模块（模块箱） |  | 消防接线端子箱 | 个（台） |  | 4.000 | 184.78 | 739.12 | 112.56
232 | 030411003004 | 桥架 |  | 1．名称：桥架 2．型号：150*75 | m |  | 105.410 | 73.99 | 7799.29 | 1365.06 |  | 114.90
233 | 030411003005 | 桥架 |  | 1．名称：桥架 2．型号：100*50 | m |  | 26.600 | 31.82 | 846.41 | 206.68 |  | 15.69
234 | 030411001016 | 配管 |  | 1．材质：SC 2．规格：50 | m |  | 41.460 | 37.67 | 1561.80 | 344.12 |  | 3.73
235 | 030411001017 | 配管 |  | 1．材质：JDG 2．规格：20 | m |  | 4507.720 | 9.95 | 44851.81 | 12441.31
236 | 030411001018 | 配管 |  | 1．材质：JDG 2．规格：25 | m |  | 0.730 | 13.52 | 9.87 | 2.88
237 | 030411004010 | 配线 |  | 1．名称：WDZN-RYS-2*1.5 | m |  | 2784.730 | 4.56 | 12698.37 | 1364.52
238 | 030411004011 | 配线 |  | 1．名称：WDZN-RYS-4*1.5 | m |  | 739.990 | 8.35 | 6178.92 | 495.79
239 | 030411004012 | 配线 |  | 1．名称：WDZN-RYS-2*2.5 | m |  | 1627.430 | 6.20 | 10090.07 | 927.64
240 | 030408002001 | 控制电缆 |  | 1．名称：WDZN-KYJY-2*2.5 | m |  | 44.400 | 10.64 | 472.42 | 80.36
241 | 030408002002 | 控制电缆 |  | 1．名称：WDZN-KYJY-2*4.0 | m |  | 28.180 | 13.52 | 380.99 | 51.01
测评合格编号:2021JS-02【新点造价软件V10.0安徽版】
E.1 分部分项工程量清单计价表
工程名称：B2厂房安装 | [5 empty] | 标段： |  |  |  |  | 第18页 共21页
序号 | 项目编码 | 项目名称 |  | 项目特征描述 | 计量 单位 |  | 工程量 | 金额（元）
[8 empty] | 综合单价 | 合价 | 其中
[10 empty] | 定额 人工费 |  | 定额 机械费 | 暂估价
242 | 030408002003 | 控制电缆 |  | 1．名称：WDZN-KYJY-4*1.5 | m |  | 128.540 | 11.26 | 1447.36 | 232.66
243 | 030408002004 | 控制电缆 |  | 1．名称：WDZN-KYJY-4*2.5 | m |  | 56.950 | 16.22 | 923.73 | 103.08
244 | 030408002005 | 控制电缆 |  | 1．名称：WDZN-KYJY-7*1.5 | m |  | 0.960 | 19.66 | 18.87 | 1.91 |  | 1.14
245 | 030408007001 | 控制电缆头 |  | 1．型号：6mm2以内 | 个 |  | 10.000 | 58.58 | 585.80 | 201.60
246 | 030408007002 | 控制电缆头 |  | 1．型号：14mm2以内 | 个 |  | 2.000 | 93.32 | 186.64 | 65.24
247 | 030905001002 | 自动报警系统装置调试 |  | 1．点数：256点以内 | 系统 |  | 1.000 | 7294.00 | 7294.00 | 5001.64 |  | 189.70
|  | 分部小计 | [6 empty] | 134187.59
| 7 | 气体灭火系统 | [6 empty] | 173488.03
248 | 030904001002 | 点型探测器 |  | 1．名称：感温探测器 | 个 |  | 8.000 | 101.80 | 814.40 | 276.64 |  | 1.28
249 | 030904001003 | 点型探测器 |  | 1．名称：感烟探测器 | 个 |  | 2.000 | 101.57 | 203.14 | 69.16 |  | 0.32
250 | 030904005002 | 声光报警器 |  | 1．名称：声光警报器 | 个 |  | 4.000 | 108.20 | 432.80 | 115.92
251 | 030904008007 | 模块（模块箱） |  | 1．名称：输入/输出模块 | 个（台） |  | 13.000 | 117.80 | 1531.40 | 604.24 |  | 10.53
252 | WB030904013009 | 智能照明灯/指示 |  | 1．名称：气体喷射指示灯 | 套 |  | 2.000 | 140.25 | 280.50 | 43.12
253 | 030904003003 | 按钮 |  | 1．名称：气体灭火启停装置 | 个 |  | 2.000 | 5034.18 | 10068.36 | 43.96 |  | 0.08
254 | 030904009001 | 区域报警控制箱 |  | 1．多线制：气体灭火控制器 | 台 |  | 1.000 | 3399.41 | 3399.41 | 258.72 |  | 8.65
255 | 030411006005 | 接线盒 |  | 1．名称：接线盒 2．材质：钢质 | 个 |  | 18.000 | 6.84 | 123.12 | 40.32
256 | 030411001019 | 配管 |  | 1．材质：JDG 2．规格：20 | m |  | 236.780 | 9.95 | 2355.96 | 653.51
257 | 030411004013 | 配线 |  | 1．名称：WDZN-RYS-2*1.5 | m |  | 171.310 | 4.56 | 781.17 | 83.94
258 | 030411004014 | 配线 |  | 1．名称：WDZN-RYS-2*2.5 | m |  | 77.830 | 6.20 | 482.55 | 44.36
259 | 030905001003 | 自动报警系统装置调试 |  | 1．点数：64点以内 | 系统 |  | 1.000 | 1075.21 | 1075.21 | 710.15 |  | 31.76
260 | 030902009001 | 无管网气体灭火装置 |  | 1．类型：柜式七氟丙烷灭火装置(单瓶组) 2．型号、规格：GQQ120/2.5 3．含七氟丙烷药剂 | 套 |  | 7.000 | 20268.96 | 141882.72 | 3969.00 |  | 22.61
测评合格编号:2021JS-02【新点造价软件V10.0安徽版】
E.1 分部分项工程量清单计价表
工程名称：B2厂房安装 | [5 empty] | 标段： |  |  |  |  | 第19页 共21页
序号 | 项目编码 | 项目名称 |  | 项目特征描述 | 计量 单位 |  | 工程量 | 金额（元）
[8 empty] | 综合单价 | 合价 | 其中
[10 empty] | 定额 人工费 |  | 定额 机械费 | 暂估价
261 | 030902005001 | 自动泄压装置 |  | 1.型号：QXYKX/J-0.25 2.有效泄压面积：0.36m2 3.预留安装孔尺寸：820x480(mm) | 个 |  | 1.000 | 10057.29 | 10057.29 | 33.32 |  | 1.24
|  | 分部小计 | [6 empty] | 173488.03
| 8 | 电气火灾监控系统 | [6 empty] | 2471.03
262 | WB030904005001 | 电气火灾监控设备 |  | 1．名称：电气火灾监控模块 | 个 |  | 2.000 | 354.85 | 709.70 | 209.44 |  | 10.28
263 | 030411001020 | 配管 |  | 1．材质：JDG 2．规格：20 | m |  | 5.500 | 9.95 | 54.73 | 15.18
264 | 030411004015 | 配线 |  | 1．名称：WDZN-RYSP-2*1.5 | m |  | 107.930 | 5.85 | 631.39 | 52.89
265 | 030905001004 | 自动报警系统装置调试 |  | 1．点数：64点以内 | 系统 |  | 1.000 | 1075.21 | 1075.21 | 710.15 |  | 31.76
|  | 分部小计 | [6 empty] | 2471.03
| 9 | 防火门系统 | [6 empty] | 10125.62
266 | WB030904006001 | 防火门监控设备 |  | 1．名称：双扇常闭防火门监控模块 | 个 |  | 8.000 | 241.45 | 1931.60 | 218.40 |  | 2.00
267 | WB030904006002 | 防火门监控设备 |  | 1．名称：单扇常闭防火门监控模块 | 个 |  | 2.000 | 233.94 | 467.88 | 43.68 |  | 0.42
268 | 030904009002 | 区域报警控制箱 |  | 1．多线制：防火门监控区域分机 | 台 |  | 1.000 | 3399.41 | 3399.41 | 258.72 |  | 8.65
269 | 030411001021 | 配管 |  | 1．材质：JDG 2．规格：20 | m |  | 152.620 | 9.95 | 1518.57 | 421.23
270 | 030411004016 | 配线 |  | 1．名称：WDZN-RYSP-2*1.5 | m |  | 296.230 | 5.85 | 1732.95 | 145.15
271 | 030905001005 | 自动报警系统装置调试 |  | 1．点数：64点以内 | 系统 |  | 1.000 | 1075.21 | 1075.21 | 710.15 |  | 31.76
|  | 分部小计 | [6 empty] | 10125.62
| 10 | 排风排烟系统 | [6 empty] | 168107.53
272 | WB030701004001 | 通风机安装 |  | 1．名称：吸顶式房间通风器,自带防逆流装置 2．型号：BLD15-54 3．风量:410m3/h 风压:210Pa 功率:75W 噪音:46dB(A) 面板尺寸377x377mm | 台 |  | 8.000 | 204.36 | 1634.88 | 259.84
测评合格编号:2021JS-02【新点造价软件V10.0安徽版】
E.1 分部分项工程量清单计价表
工程名称：B2厂房安装 | [5 empty] | 标段： |  |  |  |  | 第20页 共21页
序号 | 项目编码 | 项目名称 |  | 项目特征描述 | 计量 单位 |  | 工程量 | 金额（元）
[8 empty] | 综合单价 | 合价 | 其中
[10 empty] | 定额 人工费 |  | 定额 机械费 | 暂估价
273 | WB030701004002 | 通风机安装 |  | 1．名称：事故后排风机PF-1 2．型号：SWF-I-NO.5 3．风量：风量:6300m3/h;全压:290Pa 转速:1450rpm 功率:1.1KW(380V) 重量:80kg 4．安装形式：吊顶安装 | 台 |  | 1.000 | 3868.33 | 3868.33 | 175.14
274 | 030404031001 | 小电器 |  | 1．名称：手动驱动按钮 | 个（套、台） |  | 2.000 | 36.55 | 73.10 | 7.56
275 | WB030701005001 | 设备支架制作安装 |  | 1．名称：通风器支吊架 | kg |  | 40.000 | 9.74 | 389.60 | 149.60 |  | 9.60
276 | WB031211001001 | 手工除锈 |  | 1．除锈：轻绣 | kg |  | 40.000 | 0.42 | 16.80 | 8.00 |  | 4.00
277 | 031201003001 | 金属结构刷油 |  | 1．涂刷遍数、漆膜厚度：防锈漆两道、调和漆二道 | kg |  | 40.000 | 1.11 | 44.40 | 19.60 |  | 4.00
278 | WB030906007001 | 挡烟垂壁 |  | 1．材质：固定挡烟垂壁，不燃无机纤维织物制 | m2 |  | 559.990 | 268.48 | 150346.12 | 22735.59 |  | 84.00
279 | 030702001001 | 碳钢通风管道 |  | 1．材质、厚度：镀锌钢板、0.5 2．规格、形状：圆形 | m2 |  | 8.800 | 136.69 | 1202.87 | 628.94 |  | 42.68
280 | 030702001002 | 碳钢通风管道 |  | 1．材质、厚度：镀锌钢板、0.75 2．规格、形状：矩形 | m2 |  | 50.100 | 94.51 | 4734.95 | 1469.43 |  | 79.66
281 | WB030702001001 | 软管接口 |  | 1．名称：软管接口 | m2 |  | 2.480 | 275.45 | 683.12 | 263.87 |  | 4.02
282 | 030703001001 | 碳钢阀门安装 |  | 1．名称：电动多叶调节阀 2．型号：630*400 | 个 |  | 2.000 | 927.62 | 1855.24 | 54.32 |  | 8.04
283 | 030703001002 | 碳钢阀门安装 |  | 1．名称：电动多叶调节阀 2．型号：800*800 | 个 |  | 1.000 | 1207.32 | 1207.32 | 30.24 |  | 5.30
284 | 030703007001 | 碳钢风口、散流器、百叶窗 |  | 1．名称：单层百叶风口 2．型号：500*800 | 个 |  | 1.000 | 199.91 | 199.91 | 31.92 |  | 0.12
E.1 分部分项工程量清单计价表
工程名称：B2厂房安装 | [5 empty] | 标段： |  |  |  |  | 第21页 共21页
序号 | 项目编码 | 项目名称 |  | 项目特征描述 | 计量 单位 |  | 工程量 | 金额（元）
[8 empty] | 综合单价 | 合价 | 其中
[10 empty] | 定额 人工费 |  | 定额 机械费 | 暂估价
285 | 030703007002 | 碳钢风口、散流器、百叶窗 |  | 1．名称：单层百叶排风口 2．型号：500*800 | 个 |  | 1.000 | 199.91 | 199.91 | 31.92 |  | 0.12
286 | 030703007003 | 碳钢风口、散流器、百叶窗 |  | 1．名称：铝合金防雨百叶,排风口设防虫网 2．型号：φ160 | 个 |  | 8.000 | 138.09 | 1104.72 | 78.40 |  | 0.96
287 | 030703007004 | 碳钢风口、散流器、百叶窗 |  | 1．名称：铝合金防雨百叶,排风口设防虫网 2．型号：630*400 | 个 |  | 1.000 | 220.75 | 220.75 | 31.92 |  | 0.12
288 | 030703007005 | 碳钢风口、散流器、百叶窗 |  | 1．名称：铝合金防雨百叶,排风口设防虫网 2．型号：800*800 | 个 |  | 1.000 | 325.51 | 325.51 | 31.92 |  | 0.12
|  | 分部小计 | [6 empty] | 168107.53
| 11 | 其他 | [6 empty] | 83468.43
289 | WB030612011001 | 孔洞封堵 |  | 1．名称：洞口封堵 2．材质：防火板、防火泥、防火包 3．工作内容：防火板安装及洞口防火封堵 4．未尽事宜详见设计图纸及相关验收规范要求 | 处 |  | 2.000 | 289.47 | 578.94 | 190.96
290 | 030408009001 | 防火隔板 |  | 1．名称：防火隔板 | m2 |  | 1.000 | 124.14 | 124.14 | 65.38
291 | WB031002008001 | 抗震支架安装 |  | 1．名称：桥架抗震支架 | 套 |  | 44.000 | 305.78 | 13454.32 | 1971.20 |  | 132.44
292 | WB031002008002 | 抗震支架安装 |  | 1．名称：管道抗震支架 | 套 |  | 80.000 | 271.65 | 21732.00 | 2800.00 |  | 201.60
293 | 031301017001 | 脚手架搭拆 |  | 脚手架搭拆 | 项 |  | 1.000 | 14459.78 | 14459.78 | 4161.20
294 | 031301012001 | 工程系统检测、检验 |  | 工程系统检测、检验 | 项 |  | 1.000 | 340.38 | 340.38 | 87.23 |  | 162.00
295 | WB031301002001 | 操作高度增加费 |  | 操作高度增加费 | 项 |  | 1.000 | 32778.87 | 32778.87 | 23244.75 |  | 756.79
|  | 分部小计 | [6 empty] | 83468.43
测评合格编号:2021JS-02【新点造价软件V10.0安徽版】

## 7.3 附录F 措施项目清单计价表
附录F 措施项目清单与计价表
工程名称：B2厂房安装 |  |  |  | 标段： |  |  | 第1页 共1页
序号 | 项目编码 |  | 项目名称 |  | 计算基础 | 费率（%） |  | 金额（元）
1 | JC-01 |  | 夜间施工增加费 |  | 283946.27 | 0.500 |  | 1419.73
2 | JC-02 |  | 二次搬运费 |  | 283946.27 | 1.000 |  | 2839.46
3 | JC-03 |  | 冬雨季施工增加费 |  | 283946.27 | 0.800 |  | 2271.57
4 | JC-04 |  | 已完工程及设备保护费 |  | 283946.27 | 0.100 |  | 283.95
5 | JC-05 |  | 工程定位复测费 |  | 283946.27 | 1.000 |  | 2839.46
6 | JC-07 |  | 临时保护设施费 |  | 283946.27 | 0.200 |  | 567.89
7 | JC-08 |  | 赶工措施费 |  | 283946.27
合 计 | [7 empty] | 10222.06
测评合格编号:2021JS-02【新点造价软件V10.0安徽版】

## 7.4 附录G 不可竞争项目清单与计价表
附录G 不可竞争项目清单与计价表
工程名称：B2厂房安装 |  |  |  | 标段： |  |  | 第1页 共1页
序号 | 项目编码 |  | 项目名称 |  | 计算基数 | 费率（%） |  | 金额（元）
1 | JF-01 |  | 环境保护费 |  | 283946.27 | 3.280 |  | 9313.44
2 | JF-02 |  | 文明施工费 |  | 283946.27 | 5.120 |  | 14538.05
3 | JF-03 |  | 安全施工费 |  | 283946.27 | 4.130 |  | 11726.98
4 | JF-04 |  | 临时设施费 |  | 283946.27 | 8.100 |  | 22999.65
5 | JF-05 |  | 环境保护税 |  | 0
合 计 | [7 empty] | 58578.12
测评合格编号:2021JS-02【新点造价软件V10.0安徽版】

## 7.5 H.1 其他项目清单与计价汇总表
H.1 其他项目清单与计价汇总表
工程名称：B2厂房安装 |  |  | 标段： |  | 第1页 共1页
序号 | 项目名称 |  |  | 金额(元)
1 | 暂列金额
2 | 专业工程暂估价
3 | 计日工
4 | 总承包服务费
合 计
测评合格编号:2021JS-02【新点造价软件V10.0安徽版】

## 7.6 附录I 税金计价表
附录I 税金计价表
工程名称：B2厂房安装 |  |  |  | 标段： |  | 第1页 共1页
序号 | 项目名称 |  | 计算基础 |  | 计算基数 |  | 费率(％) | 金额(元)
1 | 增值税 |  | 分部分项工程费+措施项目费+不可竞争费+其他项目费 |  | 1412153.28 |  | 9.000 | 127093.80
合 计 | [7 empty] | 127093.80
测评合格编号:2021JS-02【新点造价软件V10.0安徽版】

## 7.7 主要材料价格表
主要材料价格表
工程名称：B2厂房安装 |  |  |  |  | 标段： |  |  |  | 第1页 共18页
序号 | 材料编码 | 材料名称 |  | 规格、型号等特殊要求 |  | 单位 | 数量 | 单价(元) |  | 合价(元) | 备注
1 | 0101A09B03CB | 热轧圆盘条 φ10 以内 |  |  |  | kg | 113.234 | 3.11 |  | 352.16
2 | 0103A03B03CB | 镀锌铁丝 φ4.0～2.8 |  |  |  | kg | 0.398 | 5.35 |  | 2.13
3 | 0103A03B15CB | 镀锌铁丝 φ1.2～2.2 |  |  |  | kg | 72.909 | 5.35 |  | 390.06
4 | 0103A03B55CB~1 | 镀锌铁丝 16号 |  |  |  | kg | 0.360 | 5.35 |  | 1.93
5 | 0109A03B11CB | 圆钢 φ10～14 |  |  |  | kg | 25.459 | 3.62 |  | 92.09
6 | 0109A03B23CB | 圆钢 φ5.5～9 |  |  |  | kg | 10.043 | 3.62 |  | 36.33
7 | 0113A01B00CB | 镀锌扁钢（综合） |  |  |  | kg | 1.880 | 3.72 |  | 6.99
8 | 0113A03B01CB | 扁钢 |  |  |  | kg | 71.365 | 3.72 |  | 265.48
9 | 0119A01B01CB | 槽钢 |  |  |  | kg | 76.588 | 3.78 |  | 289.50
10 | 0121A01B00CB~1 | 角钢（综合） |  |  |  | kg | 1567.972 | 3.76 |  | 5895.57
11 | 0121A01B11CB | 角钢 50×5以内 |  |  |  | kg | 175.550 | 3.76 |  | 660.07
12 | 0121A01B55CB | 角钢 60 |  |  |  | kg | 68.350 | 3.76 |  | 256.99
13 | 0121A01B59CB | 角钢 63 |  |  |  | kg | 20.294 | 3.76 |  | 76.30
14 | 0129A31B10CB | 热轧厚钢板 δ12～20 |  |  |  | kg | 69.839 | 3.74 |  | 261.13
15 | 0129A31B10CB~1 | 热轧厚钢板 δ12～20 |  |  |  | kg | 25.390 | 3.74 |  | 94.93
16 | 0129A31B12CB | 热轧厚钢板 δ8.0～15 |  |  |  | kg | 0.748 | 3.74 |  | 2.79
17 | 0129A31B49CB | 热轧厚钢板 δ8.0～20 |  |  |  | kg | 104.687 | 3.74 |  | 391.42
18 | 0153A05B55CB | 封铅 含铅65%锡35% |  |  |  | kg | 5.707 | 22.22 |  | 126.82
19 | 0201A07B01CB | 石棉橡胶板 |  |  |  | kg | 11.003 | 9.40 |  | 103.43
20 | 0201A29B01CB | 橡胶板 |  |  |  | kg | 11.418 | 2.91 |  | 33.23
21 | 0203A13B51BW | 橡胶垫 δ2 |  |  |  | m2 | 0.864 | 19.26 |  | 16.64
22 | 0213A07B01BY | 聚四氟乙烯生料带 |  |  |  | m | 819.598 | 0.13 |  | 106.55
23 | 0213A11B00BD | 尼龙扎带（综合） |  |  |  | 根 | 120.000 | 0.07 |  | 8.40
24 | 0213A11B05BF | 尼龙扎带 L=100～150 |  |  |  | 个 | 180.000 | 0.04 |  | 7.20
25 | 0213A13B53BY | 三色塑料带 20mm×40m |  |  |  | m | 6.856 | 0.26 |  | 1.78
26 | 0213A23B55AX | 自粘性塑料带 20mm×20m |  |  |  | 卷 | 3.950 | 4.27 |  | 16.87
27 | 0227A05B01CB | 白布 |  |  |  | kg | 19.332 | 6.67 |  | 128.94
28 | 0227A23B01CB | 棉纱头 |  |  |  | kg | 119.612 | 6.00 |  | 717.67
29 | 0227A27B01BY | 细白布 |  |  |  | m | 0.010 | 3.08 |  | 0.03
30 | 0229A19B01CB | 线麻 |  |  |  | kg | 2.544 | 10.26 |  | 26.10
31 | 0229A23B01CB | 油麻 |  |  |  | kg | 76.780 | 6.84 |  | 525.18
32 | 0231A01B01BW | 帆布 |  |  |  | m2 | 2.852 | 10.26 |  | 29.26
33 | 0231A09B01CB | 填充绒 |  |  |  | kg | 5.208 | 2.14 |  | 11.15
34 | 0301A01B07C01CB | 铁铆钉 |  |  |  | kg | 1.276 | 4.70 |  | 6.00
35 | 0301A03B05C03CD | 半圆头螺钉 M6～12×12～50 |  |  |  | 10套 | 1.683 | 1.70 |  | 2.86
测评合格编号:2021JS-02【新点造价软件V10.0安徽版】
主要材料价格表
工程名称：B2厂房安装 |  |  |  |  | 标段： |  |  |  | 第2页 共18页
序号 | 材料编码 | 材料名称 |  | 规格、型号等特殊要求 |  | 单位 | 数量 | 单价(元) |  | 合价(元) | 备注
36 | 0301A03B19C09BF | 镀锌机螺钉 （2～5）×（4～50） |  |  |  | 个 | 4.080 | 0.56 |  | 2.28
37 | 0301A03B21C11BF | 镀锌螺钉 M2～5×4～50 |  |  |  | 个 | 554.880 | 0.03 |  | 16.65
38 | 0301A03B25C11CE | 镀锌木螺钉 M2～5×4～50 |  |  |  | 10个 | 0.204 | 0.68 |  | 0.14
39 | 0301A03B43C17BF | 木螺钉 M2～4×6～65 |  |  |  | 个 | 613.600 | 0.09 |  | 55.22
40 | 0301A03B43C19CE | 木螺钉 M4.5～6×15～100 |  |  |  | 10个 | 13.974 | 1.37 |  | 19.14
41 | 0301A05B05C03CE | 半圆头镀锌螺栓 M2～5×15～50 |  |  |  | 10个 | 8.112 | 0.90 |  | 7.30
42 | 0301A05B25C11CD | 带帽六角螺栓 M2～5×4～20 |  |  |  | 10套 | 10.164 | 0.85 |  | 8.64
43 | 0301A05B47C64AK | 镀锌螺栓 M4×25 |  |  |  | 套 | 980.960 | 0.12 |  | 117.72
44 | 0301A05B73C01CB | 六角螺栓 |  |  |  | kg | 86.607 | 5.81 |  | 503.19
45 | 0301A05B91C103CD | 镀锌六角螺栓带螺母 2平垫1弹垫 M20×100以内 |  |  |  | 10套 | 4.944 | 23.00 |  | 113.71
46 | 0301A05B91C40CD | 镀锌六角螺栓带螺母 2垫圈 M16×85～140 |  |  |  | 10套 | 1.648 | 15.00 |  | 24.72
47 | 0301A05B91C44CD | 镀锌六角螺栓带螺母 2平垫1弹垫 M10×100以内 |  |  |  | 10套 | 16.470 | 4.30 |  | 70.82
48 | 0301A05B91C48CD | 镀锌六角螺栓带螺母 2平垫1弹垫 M16×100以内 |  |  |  | 10套 | 4.738 | 12.00 |  | 56.86
49 | 0301A05B95C123CD | 六角螺栓带螺母 M6×30～50 |  |  |  | 10套 | 7.480 | 1.20 |  | 8.98
50 | 0301A05B95C127CD | 六角螺栓带螺母 M8×30～50 |  |  |  | 10套 | 21.543 | 1.97 |  | 42.44
51 | 0301A05B95C179CD | 六角螺栓带螺母 M8×75 |  |  |  | 10套 | 11.948 | 4.27 |  | 51.02
52 | 0301A05B95C185CD | 六角螺栓带螺母 M10×75 |  |  |  | 10套 | 0.696 | 5.13 |  | 3.57
53 | 0301A05B97C133AK | 六角螺栓带螺母、垫圈 M16×85～140 |  |  |  | 套 | 107.120 | 1.88 |  | 201.39
54 | 0301A05B97C135AK | 六角螺栓带螺母、垫圈 M20×85～100 |  |  |  | 套 | 49.440 | 3.33 |  | 164.64
55 | 0301A05B97C29AK | 六角螺栓带螺母、垫圈 M16×65～80 |  |  |  | 套 | 20.600 | 1.54 |  | 31.72
56 | 0301A07B07C13AK | 膨胀螺栓 M6～12×50～120 |  |  |  | 套 | 144.200 | 0.85 |  | 122.57
57 | 0301A07B07C51AK | 膨胀螺栓 M10 |  |  |  | 套 | 43.260 | 0.25 |  | 10.82
58 | 0301A07B07C51CD | 膨胀螺栓 M10 |  |  |  | 10套 | 2.097 | 2.50 |  | 5.24
59 | 0301A07B07C53AK | 膨胀螺栓 M12 |  |  |  | 套 | 242.055 | 0.73 |  | 176.70
60 | 0301A07B07C53CD | 膨胀螺栓 M12 |  |  |  | 10套 | 170.881 | 7.30 |  | 1247.43
61 | 0301A07B07C55AK | 膨胀螺栓 M8 |  |  |  | 套 | 74.160 | 0.25 |  | 18.54
62 | 0301A07B07C55CD | 膨胀螺栓 M8 |  |  |  | 10套 | 17.752 | 2.50 |  | 44.38
63 | 0301A07B07C71CD | 膨胀螺栓 M6 |  |  |  | 10套 | 11.725 | 1.70 |  | 19.93
测评合格编号:2021JS-02【新点造价软件V10.0安徽版】
主要材料价格表
工程名称：B2厂房安装 |  |  |  |  | 标段： |  |  |  | 第3页 共18页
序号 | 材料编码 | 材料名称 |  | 规格、型号等特殊要求 |  | 单位 | 数量 | 单价(元) |  | 合价(元) | 备注
64 | 0301A09B03C55BF | 镀锌锁紧螺母 DN100×3 |  |  |  | 个 | 2.400 | 14.16 |  | 33.98
65 | 0301A09B03C59CE | 镀锌锁紧螺母 DN15×3 |  |  |  | 10个 | 4.017 | 3.40 |  | 13.66
66 | 0301A09B03C61BF | 镀锌锁紧螺母 DN20×1.5 |  |  |  | 个 | 1250.855 | 0.15 |  | 187.63
67 | 0301A09B03C63CE | 镀锌锁紧螺母 DN20×3 |  |  |  | 10个 | 150.079 | 5.10 |  | 765.40
68 | 0301A09B03C65BF | 镀锌锁紧螺母 DN25×3 |  |  |  | 个 | 5.880 | 0.60 |  | 3.53
69 | 0301A09B03C71BF | 镀锌锁紧螺母 DN50×3 |  |  |  | 个 | 9.042 | 5.13 |  | 46.38
70 | 0301A09B03C73BF | 镀锌锁紧螺母 DN65×3 |  |  |  | 个 | 0.897 | 8.25 |  | 7.40
71 | 0301A09B05C01CB | 六角螺母 |  |  |  | kg | 32.091 | 6.49 |  | 208.27
72 | 0307A21B59BF | 存水弯 塑料 S型 DN63 |  |  |  | 个 | 48.480 | 8.55 |  | 414.50
73 | 0307A23B61BF | 大便器存水弯 DN100 |  |  |  | 个 | 28.280 | 9.61 |  | 271.77
74 | 0313A11B53BF | 冲击钻头 φ8 |  |  |  | 个 | 11.191 | 5.38 |  | 60.21
75 | 0313A11B55BF | 冲击钻头 φ12 |  |  |  | 个 | 1.211 | 6.75 |  | 8.17
76 | 0313A11B57BF | 冲击钻头 φ10 |  |  |  | 个 | 0.264 | 5.98 |  | 1.58
77 | 0313A11B59BF | 冲击钻头 φ16 |  |  |  | 个 | 10.072 | 9.40 |  | 94.68
78 | 0313A11B61BF | 冲击钻头 φ14 |  |  |  | 个 | 0.690 | 8.55 |  | 5.90
79 | 0313A12B01BF | 磨头 |  |  |  | 个 | 2.480 | 2.75 |  | 6.82
80 | 0313A14B58AT | 尼龙砂轮片 φ100×16×3 |  |  |  | 片 | 0.600 | 2.56 |  | 1.54
81 | 0313A14B62AT | 尼龙砂轮片 φ500×25×4 |  |  |  | 片 | 52.307 | 12.82 |  | 670.57
82 | 0313A14B89AT | 尼龙砂轮片 φ100 |  |  |  | 片 | 24.194 | 2.05 |  | 49.60
83 | 0313A14B99AT | 尼龙砂轮片 φ400 |  |  |  | 片 | 34.691 | 8.55 |  | 296.60
84 | 0313A21B01CB | 低碳钢焊条 |  |  |  | kg | 199.329 | 6.84 |  | 1363.41
85 | 0313A34B89AT | 砂轮片 φ100 |  |  |  | 片 | 0.529 | 1.71 |  | 0.90
86 | 0313A34B99AT | 砂轮片 φ400 |  |  |  | 片 | 1.334 | 8.97 |  | 11.96
87 | 0313A36B01AG | 砂纸 |  |  |  | 张 | 0.220 | 0.47 |  | 0.10
88 | 0313A39B01AJ | 钢锯条 |  |  |  | 条 | 469.003 | 0.34 |  | 159.46
89 | 0313A49B01CB | 焊锡 |  |  |  | kg | 0.780 | 57.50 |  | 44.85
90 | 0313A51B01CB | 焊锡膏 |  |  |  | kg | 0.784 | 14.53 |  | 11.39
91 | 0313A53B01BY | 焊锡丝 |  |  |  | m | 1.780 | 0.37 |  | 0.66
92 | 0313A53B01CB | 焊锡丝 |  |  |  | kg | 2.956 | 54.10 |  | 159.92
93 | 0313A64B01AG | 铁砂布 0～2号 |  |  |  | 张 | 176.784 | 0.85 |  | 150.27
94 | 0313A71B57BF | 合金钢钻头 φ10 |  |  |  | 个 | 1.728 | 2.80 |  | 4.84
95 | 0313A78B01CB | 锡基钎料 |  |  |  | kg | 25.335 | 54.10 |  | 1370.64
96 | 0313A89B01BD | 锯条（各种规格） |  |  |  | 根 | 71.083 | 0.62 |  | 44.07
97 | 0313A96B11BF | 钻头 φ6～13 |  |  |  | 个 | 12.402 | 2.14 |  | 26.54
测评合格编号:2021JS-02【新点造价软件V10.0安徽版】
主要材料价格表
工程名称：B2厂房安装 |  |  |  |  | 标段： |  |  |  | 第4页 共18页
序号 | 材料编码 | 材料名称 |  | 规格、型号等特殊要求 |  | 单位 | 数量 | 单价(元) |  | 合价(元) | 备注
98 | 0315A01B29C01CB | 圆钉 |  |  |  | kg | 1.716 | 5.13 |  | 8.80
99 | 0315A05B39C01BW | 养生布 |  |  |  | m2 | 9.052 | 2.00 |  | 18.10
100 | 0315A21B39C01CB | 平垫铁 |  |  |  | kg | 4.050 | 3.74 |  | 15.15
101 | 0315A21B49C11BF | 塑料胀管 φ6～8 |  |  |  | 个 | 1292.150 | 0.07 |  | 90.45
102 | 0401A01B51CB | 水泥 32.5级 |  |  |  | kg | 467.648 | 0.34 |  | 158.53
103 | 0401A01B53CB | 水泥 42.5级 |  |  |  | kg | 575.781 | 0.39 |  | 224.55
104 | 0401A01B53CB~1 | 水泥 42.5级 |  |  |  | kg | 60.862 | 0.39 |  | 23.74
105 | 0403A17B01BT | 中（粗）砂 |  |  |  | t | 3.061 | 172.82 |  | 529.02
106 | 0403A17B01CB | 中（粗）砂 |  |  |  | kg | 46.216 | 0.17 |  | 7.99
107 | 0405A33B01BT | 碎石 |  |  |  | t | 2.134 | 123.30 |  | 263.17
108 | 0405A33B09BT | 碎石 0.5～3.2 |  |  |  | t | 0.487 | 123.30 |  | 60.08
109 | 0405A33B19BT | 碎石 5～40 |  |  |  | t | 0.297 | 123.30 |  | 36.62
110 | 0409A63B01BT | 石灰膏 |  |  |  | t | 0.193 | 195.01 |  | 37.68
111 | 0413A15B53AQ | 机砖 240×115×53 |  |  |  | 千块 | 1.599 | 550.00 |  | 879.45
112 | 0413A19B53AQ | 烧结粉煤灰砖 240×115×53 |  |  |  | 千块 | 0.448 | 550.00 |  | 246.40
113 | 0429A25B59BV | 预制钢筋混凝土盖板 C25 |  |  |  | m3 | 0.446 | 683.76 |  | 304.96
114 | 0503A01B01BV~1 | 板方材 |  |  |  | m3 | 0.009 | 1922.95 |  | 17.31
115 | 0503A27B01BV | 木方 |  |  |  | m3 | 0.066 | 1699.50 |  | 112.92
116 | 1125A05B01BW~1 | 固定挡烟垂壁，不燃无机纤维织物制 |  |  |  | m2 | 559.990 | 200.00 |  | 111998.00
117 | 1301A33B51CB | 煤焦油沥青漆 L01-17 |  |  |  | kg | 1.038 | 6.84 |  | 7.10
118 | 1301A43B01CB | 调和漆 |  |  |  | kg | 0.700 | 7.31 |  | 5.12
119 | 1303A37B01CB | 铅油（厚漆） |  |  |  | kg | 66.502 | 6.45 |  | 428.94
120 | 1305A29B01CB | 醇酸防锈漆 |  |  |  | kg | 0.720 | 10.56 |  | 7.60
121 | 1305A31B01CB | 醇酸清漆 |  |  |  | kg | 1.131 | 18.80 |  | 21.26
122 | 1305A43B01CB | 防锈漆 |  |  |  | kg | 1.669 | 10.56 |  | 17.63
123 | 1305A49B01CB~1 | 酚醛防锈漆 |  |  |  | kg | 7.284 | 10.56 |  | 76.92
124 | 1305A56B01CB | 银粉漆 |  |  |  | kg | 5.516 | 11.11 |  | 61.28
125 | 1305A97B01CB | 沥青绝缘漆 |  |  |  | kg | 0.864 | 2.79 |  | 2.41
126 | 1307A15B01CB~1 | 酚醛调和漆 |  |  |  | kg | 2.225 | 7.31 |  | 16.26
127 | 1335A11B01AF | 防水密封胶 |  |  |  | 支 | 25.960 | 8.55 |  | 221.96
128 | 1335A27B01CB | 密封膏 |  |  |  | kg | 0.640 | 1.28 |  | 0.82
129 | 1335A33B01CB | 密封油膏 |  |  |  | kg | 9.566 | 6.50 |  | 62.18
130 | 1401A09B01CB | 清油 |  |  |  | kg | 1.481 | 9.70 |  | 14.37
131 | 1403A03B01CB | 煤油 |  |  |  | kg | 0.750 | 3.73 |  | 2.80
132 | 1403A05B01CB | 汽油 |  |  |  | kg | 66.021 | 9.69 |  | 639.75
133 | 1403A05B01CB~1 | 汽油 |  |  |  | kg | 62.953 | 9.69 |  | 610.01
134 | 1405A05B51CB | 溶剂汽油 200号 |  |  |  | kg | 23.397 | 5.64 |  | 131.96
测评合格编号:2021JS-02【新点造价软件V10.0安徽版】
主要材料价格表
工程名称：B2厂房安装 |  |  |  |  | 标段： |  |  |  | 第5页 共18页
序号 | 材料编码 | 材料名称 |  | 规格、型号等特殊要求 |  | 单位 | 数量 | 单价(元) |  | 合价(元) | 备注
135 | 1405A13B01CB | 油漆溶剂油 |  |  |  | kg | 1.063 | 2.62 |  | 2.79
136 | 1407A01B01CB | 白铅油 |  |  |  | kg | 3.820 | 6.45 |  | 24.64
137 | 1407A09B01CB | 机油 |  |  |  | kg | 30.038 | 19.66 |  | 590.55
138 | 1407A19B01CB | 润滑剂 |  |  |  | kg | 4.068 | 5.98 |  | 24.33
139 | 1409A01B01CB | 电力复合脂 |  |  |  | kg | 10.438 | 20.00 |  | 208.76
140 | 1409A07B01CB | 黄干油钙基酯 |  |  |  | kg | 0.400 | 6.84 |  | 2.74
141 | 1431A02B01CB | 硬脂酸 |  |  |  | kg | 0.864 | 8.41 |  | 7.26
142 | 1433A07B01CB | 丙酮 |  |  |  | kg | 1.085 | 7.51 |  | 8.15
143 | 1433A41B01CB | 酒精 |  |  |  | kg | 5.095 | 6.40 |  | 32.61
144 | 1435A14B01CB | 漂白粉 |  |  |  | kg | 0.113 | 2.14 |  | 0.24
145 | 1435A59B01CB | 隔离剂 |  |  |  | kg | 1.662 | 2.37 |  | 3.94
146 | 1435A93B01CB | 金属清洗剂 |  |  |  | kg | 2.030 | 8.66 |  | 17.58
147 | 1439A19B01BV | 氧气 |  |  |  | m3 | 61.463 | 3.63 |  | 223.11
148 | 1439A25B01CB | 乙炔气 |  |  |  | kg | 21.074 | 10.45 |  | 220.23
149 | 1441A02B01CB | 粘结剂 |  |  |  | kg | 0.808 | 2.88 |  | 2.33
150 | 1441A95B67AS | 厌氧胶 325号 200g |  |  |  | 瓶 | 1.810 | 61.00 |  | 110.41
151 | 1443A43B67AX | 自粘性橡胶带 25mm×20m |  |  |  | 卷 | 0.120 | 14.79 |  | 1.77
152 | 1700A05B57BF | 镀锌槽型吊码 单边δ=3 |  |  |  | 个 | 49.440 | 0.51 |  | 25.21
153 | 1701A03B01BY~2 | 热浸锌镀锌钢管DN25 |  |  |  | m | 620.789 | 11.80 |  | 7325.30
154 | 1701A03B01BY~3 | 热浸锌镀锌钢管DN32 |  |  |  | m | 510.429 | 16.17 |  | 8253.64
155 | 1701A03B01BY~4 | 热浸锌镀锌钢管DN40 |  |  |  | m | 307.992 | 18.56 |  | 5716.34
156 | 1701A03B01BY~5 | 热浸锌镀锌钢管DN50 |  |  |  | m | 707.932 | 25.25 |  | 17875.28
157 | 1701A03B51BY | 镀锌钢管 DN25 |  |  |  | m | 3.000 | 11.00 |  | 33.00
158 | 1701A03B53BY | 镀锌钢管 DN50 |  |  |  | m | 2.000 | 21.00 |  | 42.00
159 | 1701A03B59BY | 镀锌钢管 DN20 |  |  |  | m | 2.000 | 7.00 |  | 14.00
160 | 1701A13B00CB | 焊接钢管（综合） |  |  |  | kg | 17.836 | 3.38 |  | 60.29
161 | 1701A13B59BY | 焊接钢管 DN20 |  |  |  | m | 0.320 | 7.14 |  | 2.29
162 | 1707A03B59BY | 无缝钢管 φ22×2 |  |  |  | m | 0.296 | 3.42 |  | 1.01
163 | 1725A33B64BY | 输水软管 φ25 |  |  |  | m | 0.573 | 8.55 |  | 4.90
164 | 1725A45B00CB | 塑料管（综合） |  |  |  | kg | 4.040 | 11.42 |  | 46.14
165 | 1725A49B80BY | 塑料软管 φ5 |  |  |  | m | 0.780 | 0.21 |  | 0.16
166 | 1725A49B82BY | 塑料软管 φ6 |  |  |  | m | 17.400 | 0.34 |  | 5.92
167 | 1725A51B80BY | 塑料异型管 φ5 |  |  |  | m | 6.501 | 2.39 |  | 15.54
168 | 1725A57B03BY | 异型塑料管 φ2.5～5 |  |  |  | m | 4.350 | 2.19 |  | 9.53
169 | 1727A27B65BY | 橡胶软管 DN20 |  |  |  | m | 0.145 | 7.26 |  | 1.05
170 | 1729A03B51BY | 钢筋混凝土管 DN300 |  |  |  | m | 1.026 | 51.30 |  | 52.63
171 | 1800A23B53BF | 接头 DN25 |  |  |  | 个 | 1.010 | 2.99 |  | 3.02
172 | 1801A01B53BF | 镀锌三通 DN25 |  |  |  | 个 | 1.010 | 3.85 |  | 3.89
测评合格编号:2021JS-02【新点造价软件V10.0安徽版】
主要材料价格表
工程名称：B2厂房安装 |  |  |  |  | 标段： |  |  |  | 第6页 共18页
序号 | 材料编码 | 材料名称 |  | 规格、型号等特殊要求 |  | 单位 | 数量 | 单价(元) |  | 合价(元) | 备注
173 | 1801A07B53BF | 黑玛钢活接头 DN25 |  |  |  | 个 | 4.040 | 4.19 |  | 16.93
174 | 1801A07B59BF | 黑玛钢活接头 DN50 |  |  |  | 个 | 6.060 | 14.53 |  | 88.05
175 | 1801A07B61BF | 黑玛钢活接头 DN15 |  |  |  | 个 | 2.020 | 1.54 |  | 3.11
176 | 1801A09B53BF | 黑玛钢六角内接头 DN25 |  |  |  | 个 | 6.262 | 1.54 |  | 9.64
177 | 1801A09B59BF | 黑玛钢六角内接头 DN50 |  |  |  | 个 | 4.848 | 3.85 |  | 18.66
178 | 1801A09B61BF | 黑玛钢六角内接头 DN15 |  |  |  | 个 | 3.636 | 0.75 |  | 2.73
179 | 1801A15B53BF | 黑玛钢弯头 DN25 |  |  |  | 个 | 3.030 | 2.36 |  | 7.15
180 | 1801A15B61BF | 黑玛钢弯头 DN15 |  |  |  | 个 | 2.020 | 1.28 |  | 2.59
181 | 1803A13B59BF | 镀锌钢管接头 20×2.75 |  |  |  | 个 | 485.904 | 1.28 |  | 621.96
182 | 1803A13B61BF | 镀锌钢管接头 25×3.25 |  |  |  | 个 | 4.705 | 1.37 |  | 6.45
183 | 1803A13B63BF | 镀锌钢管接头 32×3.25 |  |  |  | 个 | 7.622 | 2.43 |  | 18.52
184 | 1803A13B67BF | 镀锌钢管接头 50×3.5 |  |  |  | 个 | 9.324 | 4.98 |  | 46.43
185 | 1803A13B69BF | 镀锌钢管接头 65×3.75 |  |  |  | 个 | 0.869 | 5.17 |  | 4.49
186 | 1803A13B73BF | 镀锌钢管接头 100×4 |  |  |  | 个 | 2.325 | 11.54 |  | 26.83
187 | 1803A21B93BF | 镀锌丝堵 DN15（堵头） |  |  |  | 个 | 751.000 | 0.77 |  | 578.27
188 | 1803A23B81BF | 镀锌弯头 DN50 |  |  |  | 个 | 2.020 | 7.69 |  | 15.53
189 | 1803A23B91BF | 镀锌弯头 DN20 |  |  |  | 个 | 2.020 | 1.79 |  | 3.62
190 | 1821A17B63BF | 金属软管接头 DN15 |  |  |  | 个 | 2.124 | 0.17 |  | 0.36
191 | 1825A25B63BF | 镀锌管箍 DN15 |  |  |  | 个 | 8.080 | 1.08 |  | 8.73
192 | 1825A31B85BF | 镀锌异径管箍 DN25×15 |  |  |  | 个 | 758.510 | 1.54 |  | 1168.11
193 | 1825A33B91BF | 固定卡子 φ90 |  |  |  | 个 | 56.536 | 1.99 |  | 112.51
194 | 1825A33B93BF | 固定卡子 φ40 |  |  |  | 个 | 12.360 | 1.88 |  | 23.24
195 | 1825A37B63BF | 黑玛钢管箍 DN15 |  |  |  | 个 | 2.020 | 1.28 |  | 2.59
196 | 1825A37B67BF | 黑玛钢管箍 DN25 |  |  |  | 个 | 3.030 | 2.39 |  | 7.24
197 | 1825A37B71BF | 黑玛钢管箍 DN50 |  |  |  | 个 | 2.020 | 6.84 |  | 13.82
198 | 1825A41B63BF | 金属软管卡子 DN15 |  |  |  | 个 | 4.537 | 0.17 |  | 0.77
199 | 1825A69B01AK~1 | 卡箍(含胶圈)DN100 |  |  |  | 套 | 52.314 | 31.65 |  | 1655.74
200 | 1825A69B01AK~11 | 卡箍(含胶圈)DN65 |  |  |  | 套 | 119.634 | 18.98 |  | 2270.65
201 | 1825A69B01AK~12 | 卡箍(含胶圈)DN150 |  |  |  | 套 | 50.834 | 64.18 |  | 3262.53
202 | 1825A69B01AK~13 | 卡箍(含胶圈)DN80 |  |  |  | 套 | 23.818 | 22.04 |  | 524.95
203 | 1827A13B53CB | 镀锌扁钢支架 40×3 |  |  |  | kg | 85.437 | 4.30 |  | 367.38
204 | 1900A13B51BF | 螺纹阀门 DN20 |  |  |  | 个 | 0.092 | 22.00 |  | 2.03
205 | 1900A13B57BF | 螺纹阀门 DN15 |  |  |  | 个 | 0.573 | 15.00 |  | 8.60
206 | 2031A05B51CB | 钢垫片 0.8 |  |  |  | kg | 15.503 | 4.53 |  | 70.23
测评合格编号:2021JS-02【新点造价软件V10.0安徽版】
主要材料价格表
工程名称：B2厂房安装 |  |  |  |  | 标段： |  |  |  | 第7页 共18页
序号 | 材料编码 | 材料名称 |  | 规格、型号等特殊要求 |  | 单位 | 数量 | 单价(元) |  | 合价(元) | 备注
207 | 2131A11B01AK | 大便器胶皮碗（配喉箍） |  |  |  | 套 | 29.400 | 1.37 |  | 40.28
208 | 2211A10B01CD | 膨胀钩 |  | M8 |  | 10套 | 0.412 | 3.25 |  | 1.34
209 | 2337A21B01BF~1 | 感温探测器 |  |  |  | 个 | 8.000 | 52.61 |  | 420.88
210 | 2337A21B01BF~2 | 感烟探测器 |  |  |  | 个 | 131.000 | 52.38 |  | 6861.78
211 | 2341A53B01AK~1 | 超细干粉灭火剂灭火效能100g/m3 |  | 填充重力5kg |  | 套 | 4.000 | 465.10 |  | 1860.40
212 | 2341A53B01AK~2 | 超细干粉灭火剂灭火效能100g/m3 |  | 填充重力8kg |  | 套 | 4.000 | 744.16 |  | 2976.64
213 | 2561A05B53BD | 镀锌圆钢吊杆 带4个螺母4个垫圈 φ8 |  |  |  | 根 | 50.400 | 1.35 |  | 68.04
214 | 2717A01B51AX | 电气绝缘胶带 18mm×10m×0.13mm |  |  |  | 卷 | 163.677 | 8.55 |  | 1399.44
215 | 2717A05B55AX | 黄腊带 20mm×10m |  |  |  | 卷 | 43.848 | 7.69 |  | 337.19
216 | 2719A11B01CB | 胶木板 |  |  |  | kg | 1.793 | 20.00 |  | 35.86
217 | 2801A05B51CB | 镀锡裸铜软绞线 TJRX 16mm2 |  |  |  | kg | 7.360 | 51.28 |  | 377.42
218 | 2801A15B01BY | 接地编织铜线 |  |  |  | m | 10.000 | 12.82 |  | 128.20
219 | 2801A33B05CB | 硬铜绞线 TJ-2.5～4mm2 |  |  |  | m | 141.945 | 2.56 |  | 363.38
220 | 2803A35B63BY | 铜芯塑料绝缘电线 BV-2.5mm2 |  |  |  | m | 564.933 | 1.94 |  | 1095.97
221 | 2803A35B65BY | 铜芯塑料绝缘电线 BV-4mm2 |  |  |  | m | 15.376 | 2.88 |  | 44.28
222 | 2803A35B65BY~1 | 铜芯塑料绝缘电线 BV-4mm2 |  |  |  | m | 2.150 | 2.88 |  | 6.19
223 | 2803A35B81BY | 铜芯塑料绝缘电线 BV-1.0mm2 |  |  |  | m | 81.837 | 0.43 |  | 35.19
224 | 2803A39B65BY | 铜芯塑料绝缘软电线 BVR-4mm2 |  |  |  | m | 2096.749 | 2.22 |  | 4654.78
225 | 2803A39B73BY | 铜芯塑料绝缘软电线 BVR-6mm2 |  |  |  | m | 119.106 | 3.27 |  | 389.48
226 | 2803A47B63BY | 铜芯橡皮绝缘电线 BX-2.5mm2 |  |  |  | m | 0.240 | 1.23 |  | 0.30
227 | 2803A55B95BY | 阻燃铜芯塑料绝缘绞型电线 ZR-RVS 2×1.5mm2 |  |  |  | m | 78.531 | 2.62 |  | 205.75
228 | 2906A02B48BF | 套管 KT2型 |  |  |  | 个 | 12.600 | 1.07 |  | 13.48
229 | 2906A07B53AK | 镀锌地线夹 100 |  |  |  | 套 | 9.267 | 2.42 |  | 22.43
230 | 2906A07B57AK | 镀锌地线夹 15 |  |  |  | 套 | 6.372 | 0.85 |  | 5.42
231 | 2906A07B61AK | 镀锌地线夹 20 |  |  |  | 套 | 7526.139 | 0.85 |  | 6397.22
232 | 2906A07B63AK | 镀锌地线夹 25 |  |  |  | 套 | 44.317 | 1.03 |  | 45.65
233 | 2906A07B65AK | 镀锌地线夹 32 |  |  |  | 套 | 49.681 | 1.11 |  | 55.15
234 | 2906A07B67AK | 镀锌地线夹 40 |  |  |  | 套 | 20.983 | 1.21 |  | 25.39
235 | 2906A07B69AK | 镀锌地线夹 50 |  |  |  | 套 | 39.637 | 1.35 |  | 53.51
236 | 2906A07B71AK | 镀锌地线夹 65 |  |  |  | 套 | 6.928 | 1.52 |  | 10.53
237 | 2906A08B15BF | 铜接线卡 1.0～2.5 |  |  |  | 个 | 1299.718 | 0.62 |  | 805.83
测评合格编号:2021JS-02【新点造价软件V10.0安徽版】
主要材料价格表
工程名称：B2厂房安装 |  |  |  |  | 标段： |  |  |  | 第8页 共18页
序号 | 材料编码 | 材料名称 |  | 规格、型号等特殊要求 |  | 单位 | 数量 | 单价(元) |  | 合价(元) | 备注
238 | 2906A11B05BF | 镀锌电线管塑料护口 DN15～20 |  |  |  | 个 | 2791.564 | 0.06 |  | 167.49
239 | 2906A11B07BF | 镀锌电线管塑料护口 DN25～32 |  |  |  | 个 | 8.412 | 0.08 |  | 0.67
240 | 2906A11B09BF | 镀锌电线管塑料护口 DN40～50 |  |  |  | 个 | 4.614 | 0.47 |  | 2.17
241 | 2906A13B05BF | 镀锌钢管塑料护口 DN15～20 |  |  |  | 个 | 2788.450 | 0.05 |  | 139.42
242 | 2906A13B71BF | 镀锌钢管塑料护口 DN100 |  |  |  | 个 | 2.325 | 1.71 |  | 3.98
243 | 2906A13B73BF | 镀锌钢管塑料护口 DN25 |  |  |  | 个 | 4.411 | 0.08 |  | 0.35
244 | 2906A13B75BF | 镀锌钢管塑料护口 DN32 |  |  |  | 个 | 7.147 | 0.21 |  | 1.50
245 | 2906A13B79BF | 镀锌钢管塑料护口 DN50 |  |  |  | 个 | 8.759 | 0.63 |  | 5.52
246 | 2906A13B81BF | 镀锌钢管塑料护口 DN65 |  |  |  | 个 | 0.869 | 1.07 |  | 0.93
247 | 2906A19B85BD | 钢管保护管 φ40×400 |  |  |  | 根 | 9.102 | 10.86 |  | 98.85
248 | 2909A15B97BF | 铜端子 6mm2 |  |  |  | 个 | 36.540 | 1.54 |  | 56.27
249 | 2909A17B99BF | 铜接地端子带螺栓 DT-6mm2 |  |  |  | 个 | 55.586 | 3.42 |  | 190.11
250 | 2909A19B52BF | 铜接线端子 DT-16 |  |  |  | 个 | 141.240 | 1.70 |  | 240.11
251 | 2909A19B56BF | 铜接线端子 DT-6 |  |  |  | 个 | 46.690 | 1.20 |  | 56.03
252 | 2909A19B66BF | 铜接线端子 DT-35 |  |  |  | 个 | 52.640 | 2.70 |  | 142.13
253 | 2909A19B68BF | 铜接线端子 DT-2.5 |  |  |  | 个 | 8.120 | 1.00 |  | 8.12
254 | 2909A19B92BF | 铜接线端子 20A |  |  |  | 个 | 182.700 | 0.33 |  | 60.29
255 | 2925A01B51AK | 镀锌电缆吊挂 3.0×50 |  |  |  | 套 | 46.763 | 2.99 |  | 139.82
256 | 2925A03B55AK | 镀锌电缆卡子 2×35 |  |  |  | 套 | 262.977 | 2.26 |  | 594.33
257 | 2925A29B01BF | 尼龙线卡 |  |  |  | 个 | 380.000 | 0.14 |  | 53.20
258 | 3301A34B01CB | 塑钢爬梯 |  |  |  | kg | 16.260 | 4.00 |  | 65.04
259 | 3405A11B55AY | 充电电池 5号 |  |  |  | 节 | 21.000 | 8.55 |  | 179.55
260 | 3405A13B01AI | 打印纸 |  |  |  | 箱 | 0.435 | 130.00 |  | 56.55
261 | 3407A15B01CB | 破布 |  |  |  | kg | 19.890 | 6.32 |  | 125.70
262 | 3407A19B57BF | 塑料手套 ST型 |  |  |  | 个 | 39.900 | 13.50 |  | 538.65
263 | 3409A23B01CB | 脱脂棉 |  |  |  | kg | 0.200 | 17.86 |  | 3.57
264 | 3411A01B01CA | 电 |  |  |  | kW·h | 131.285 | 1.05 |  | 137.85
265 | 3411A13B01BT | 水 |  |  |  | t | 0.167 | 5.50 |  | 0.92
266 | 3411A13B01BV | 水 |  |  |  | m3 | 292.941 | 5.50 |  | 1611.18
267 | 3413A01B01BF | 标志牌 |  |  |  | 个 | 207.485 | 1.37 |  | 284.25
268 | 3413A03B01BF | 端子号牌 |  |  |  | 个 | 74.000 | 1.78 |  | 131.72
269 | 3413A09B01BF | 铝牌 |  |  |  | 个 | 8.000 | 0.85 |  | 6.80
270 | 3501A15B01BV | 木模板 |  |  |  | m3 | 0.053 | 1432.48 |  | 75.78
271 | 3539A01B01BQ | 钢丝刷 |  |  |  | 把 | 18.152 | 2.56 |  | 46.47
测评合格编号:2021JS-02【新点造价软件V10.0安徽版】
主要材料价格表
工程名称：B2厂房安装 |  |  |  |  | 标段： |  |  |  | 第9页 共18页
序号 | 材料编码 | 材料名称 |  | 规格、型号等特殊要求 |  | 单位 | 数量 | 单价(元) |  | 合价(元) | 备注
272 | 3601A09B01AK | 铸铁井盖井座 |  |  |  | 套 | 2.000 | 476.63 |  | 953.26
273 | 3709A15B01CB | 铸铁垫板 |  |  |  | kg | 3.900 | 2.99 |  | 11.66
274 | 8021A01B55BV | 商品混凝土 C20（泵送） |  |  |  | m3 | 0.240 | 466.03 |  | 111.85
275 | 9803A03B01BF | 弹簧压力表 |  |  |  | 个 | 0.621 | 23.08 |  | 14.33
276 | 9803A09B15AV | 压力表 0～1.6MPa（带弯带阀） |  |  |  | 套 | 6.993 | 42.40 |  | 296.51
277 | 9803A09B17AV | 压力表 0～2.5MPa φ50（带表弯） |  |  |  | 套 | 1.000 | 47.01 |  | 47.01
278 | 9823A04B01AN~1 | ALE1、ALE2箱 |  |  |  | 台 | 2.000 | 2000.00 |  | 4000.00
279 | 9823A04B01AN~3 | BLE1、BLE2箱 |  |  |  | 台 | 2.000 | 1000.00 |  | 2000.00
280 | 9841A21B53BF | 压力表弯管 DN15 |  |  |  | 个 | 0.622 | 10.69 |  | 6.65
281 | 9841A25B01AK | 仪表接头 |  |  |  | 套 | 1.000 | 8.55 |  | 8.55
282 | Z0100A23B00CB | 型钢（综合） |  |  |  | kg | 2347.571 | 3.76 |  | 8826.87
283 | Z0113A01B01BY~1 | 热镀锌扁钢 -40*4 |  |  |  | m | 95.571 | 5.04 |  | 481.68
284 | Z0113A03B05CB | 扁钢 59以内 |  |  |  | kg | 9.600 | 3.76 |  | 36.10
285 | Z0119A01B00CB | 槽钢（综合） |  |  |  | kg | 399.750 | 3.79 |  | 1513.85
286 | Z0121A01B00CB | 角钢（综合） |  |  |  | kg | 159.900 | 3.76 |  | 601.22
287 | Z0129A07B51BW | 镀锌薄钢板 δ0.5 |  |  |  | m2 | 10.014 | 18.41 |  | 184.37
288 | Z0129A07B59BW | 镀锌薄钢板 δ0.75 |  |  |  | m2 | 57.014 | 26.41 |  | 1505.73
289 | Z0129A25B01AV~1 | 钢板 150*150*6 |  |  |  | 块 | 4.020 | 10.00 |  | 40.20
290 | Z0129A25B01AV~2 | 铜包钢角钢 L50*50*5 |  |  |  | 块 | 4.020 | 10.00 |  | 40.20
291 | Z0129A31B01CB-6 | 热轧厚钢板 公称直径(mm以内) 150 |  |  |  | kg | 49.440 | 3.74 |  | 184.86
292 | Z0205A13B01BF-10 | 橡胶密封圈（排水） 外径(mm以内) 50 |  |  |  | 个 | 48.183 | 2.00 |  | 96.37
293 | Z0205A13B01BF-11 | 橡胶密封圈（排水） 外径(mm以内) 75 |  |  |  | 个 | 31.344 | 3.00 |  | 94.03
294 | Z0205A13B01BF-8 | 橡胶密封圈（排水） 外径(mm以内) 110 |  |  |  | 个 | 457.789 | 4.00 |  | 1831.16
295 | Z0205A13B01BF-8~1 | 橡胶密封圈（排水） 外径(mm以内) 100 |  |  |  | 个 | 78.648 | 4.00 |  | 314.59
296 | Z0205A13B01BF-9 | 橡胶密封圈（排水） 外径(mm以内) 160 |  |  |  | 个 | 256.560 | 6.00 |  | 1539.36
297 | Z0307A08B67BF | 长颈水嘴 DN15 |  |  |  | 个 | 4.040 | 50.00 |  | 202.00
298 | Z0307A13B53BD | 冲洗管 DN32 |  |  |  | 根 | 28.280 | 30.00 |  | 848.40
299 | Z0307A17B55BF | 存水弯 DN50 |  |  |  | 个 | 4.040 | 15.00 |  | 60.60
300 | Z0307A27B01BF | 大便器排水接头 |  |  |  | 个 | 28.280 | 15.00 |  | 424.20
301 | Z0307A33B01BF-1~1 | 地漏DN100 |  |  |  | 个 | 1.010 | 55.20 |  | 55.75
302 | Z0307A33B01BF-3~1 | 地漏DN50 |  |  |  | 个 | 8.080 | 25.33 |  | 204.67 | 合肥
303 | Z0307A33B01BF-3~2 | 洗衣机专用地漏DN50 |  |  |  | 个 | 4.040 | 25.33 |  | 102.33 | 合肥
测评合格编号:2021JS-02【新点造价软件V10.0安徽版】
主要材料价格表
工程名称：B2厂房安装 |  |  |  |  | 标段： |  |  |  | 第10页 共18页
序号 | 材料编码 | 材料名称 |  | 规格、型号等特殊要求 |  | 单位 | 数量 | 单价(元) |  | 合价(元) | 备注
304 | Z0307A35B01BF-1 | 地面扫除口 公称直径(mm以内) 100 |  |  |  | 个 | 4.040 | 7.10 |  | 28.68
305 | Z0307A43B65AK | 红外感应龙头及配件 15 |  |  |  | 套 | 8.080 | 300.00 |  | 2424.00
306 | Z0307A51B67BF | 角型阀（带铜活） DN15 |  |  |  | 个 | 8.080 | 15.00 |  | 121.20
307 | Z0307A65B55BF | 排水接头 DN50 |  |  |  | 个 | 4.200 | 30.00 |  | 126.00
308 | Z0307A69B01AK | 排水栓带链堵 |  |  |  | 套 | 4.040 | 30.00 |  | 121.20
309 | Z0307A69B01AK-6 | 排水栓带链堵 公称直径(mm以内) 带存水弯 50 |  |  |  | 套 | 48.480 | 30.00 |  | 1454.40
310 | Z0307A91B01AK | 洗脸盆排水附件 |  |  |  | 套 | 8.080 | 15.00 |  | 121.20
311 | Z0307A93B01BG | 洗脸盆托架 |  |  |  | 副 | 8.080 | 30.00 |  | 242.40
312 | Z0307A95B67BD | 小便器冲水连接管 DN15 |  |  |  | 根 | 8.080 | 15.00 |  | 121.20
313 | Z0307A97B01AK | 小便器排水附件 |  |  |  | 套 | 8.080 | 15.00 |  | 121.20
314 | Z0323A37B01AK | 化学锚栓 |  |  |  | 套 | 337.240 | 10.00 |  | 3372.40
315 | Z1301A13B01CB | 酚醛调和漆（各色） |  |  |  | kg | 177.850 | 7.31 |  | 1300.08
316 | Z1305A29B53CB | 醇酸防锈漆 C53-1 |  |  |  | kg | 365.670 | 10.56 |  | 3861.47
317 | Z1305A51B01CB | 酚醛防锈漆（各色） |  |  |  | kg | 0.680 | 10.56 |  | 7.18
318 | Z1701A03B01BY-1~1 | SC 100 |  |  |  | m | 15.429 | 46.00 |  | 709.75
319 | Z1701A03B01BY-10~1 | SC 65 |  |  |  | m | 5.768 | 29.74 |  | 171.54
320 | Z1701A03B01BY-31~1 | 衬塑钢管 DN50 |  |  |  | m | 16.513 | 33.90 |  | 559.79
321 | Z1701A03B01BY-32~2 | 衬塑钢管 DN65 |  |  |  | m | 30.791 | 42.54 |  | 1309.87
322 | Z1701A03B01BY-5~1 | SC 20 |  |  |  | m | 14.369 | 7.14 |  | 102.59
323 | Z1701A03B01BY-5~2 | SC（热镀锌） 20 |  |  |  | m | 3109.735 | 8.39 |  | 26090.67
324 | Z1701A03B01BY-6~2 | SC 25 |  |  |  | m | 9.116 | 10.31 |  | 93.98
325 | Z1701A03B01BY-6~3 | SC（热镀锌） 25 |  |  |  | m | 21.136 | 11.80 |  | 249.40
326 | Z1701A03B01BY-7~1 | SC 32 |  |  |  | m | 49.007 | 13.59 |  | 666.01
327 | Z1701A03B01BY-9~1 | SC 50 |  |  |  | m | 15.429 | 21.76 |  | 335.74
328 | Z1701A03B01BY-9~2 | SC 50 |  |  |  | m | 42.704 | 21.76 |  | 929.23
329 | Z1701A09B01BY~1 | 热浸锌镀锌钢管DN100 |  |  |  | m | 265.494 | 50.89 |  | 13510.97
330 | Z1701A09B01BY~14 | 热浸锌镀锌钢管DN65 |  |  |  | m | 607.143 | 33.46 |  | 20314.99
331 | Z1701A09B01BY~15 | 热浸锌镀锌钢管DN150 |  |  |  | m | 256.712 | 89.15 |  | 22885.85
332 | Z1701A09B01BY~16 | 热浸锌镀锌钢管DN80 |  |  |  | m | 120.876 | 39.68 |  | 4796.37
测评合格编号:2021JS-02【新点造价软件V10.0安徽版】
主要材料价格表
工程名称：B2厂房安装 |  |  |  |  | 标段： |  |  |  | 第11页 共18页
序号 | 材料编码 | 材料名称 |  | 规格、型号等特殊要求 |  | 单位 | 数量 | 单价(元) |  | 合价(元) | 备注
333 | Z1701A13B00CB-6 | 焊接钢管（综合） 公称直径(mm以内) 150 |  |  |  | kg | 56.760 | 3.50 |  | 198.66
334 | Z1701A13B63BY | 焊接钢管 DN100 |  |  |  | m | 4.452 | 46.00 |  | 204.79
335 | Z1701A13B71BY | 焊接钢管 DN150 |  |  |  | m | 6.042 | 75.69 |  | 457.32
336 | Z1707A03B52BY | 无缝钢管 φ219×6 |  |  |  | m | 0.954 | 147.03 |  | 140.27
337 | Z1719A01B01BY-1 | 金属软管 内径(mm) ≤16 |  |  |  | m | 2.122 | 5.00 |  | 10.61
338 | Z1719A01B65BY | 金属软管 D15 |  |  |  | m | 16.160 | 5.00 |  | 80.80
339 | Z1725A15B01BY-4 | 承插塑料排水管 公称直径(mm以内) 带存水弯 50 |  |  |  | m | 19.200 | 6.35 |  | 121.92
340 | Z1725A43B01BY-4 | 塑料给水管 外径(mm以内) 20 |  |  |  | m | 66.314 | 3.95 |  | 261.94
341 | Z1725A43B01BY-5 | 塑料给水管 外径(mm以内) 25 |  |  |  | m | 3.018 | 5.39 |  | 16.26
342 | Z1725A43B01BY-6 | 塑料给水管 外径(mm以内) 32 |  |  |  | m | 54.346 | 9.12 |  | 495.63
343 | Z1725A43B01BY-7 | 塑料给水管 外径(mm以内) 40 |  |  |  | m | 14.326 | 14.23 |  | 203.85
344 | Z1725A43B01BY-8 | 塑料给水管 外径(mm以内) 50 |  |  |  | m | 13.228 | 19.51 |  | 258.08
345 | Z1725A43B01BY-9 | 塑料给水管 外径(mm以内) 63 |  |  |  | m | 12.812 | 30.34 |  | 388.71
346 | Z1725A61B01BY-1~1 | HDPE管 外径(mm以内) 110 |  |  |  | m | 6.745 | 19.18 |  | 129.37
347 | Z1725A61B01BY-1~2 | HDPE管(耐热) 外径(mm以内) 110 |  |  |  | m | 179.674 | 19.18 |  | 3446.14
348 | Z1725A61B01BY-1~3 | HDPE管（防紫外线型） 外径(mm以内) 110 |  |  |  | m | 14.089 | 19.18 |  | 270.22
349 | Z1725A61B01BY-1~4 | HDPE管 外径(mm以内) 100 |  |  |  | m | 34.447 | 19.18 |  | 660.69
350 | Z1725A61B01BY-2~1 | HDPE管 外径(mm以内) 160 |  |  |  | m | 228.428 | 29.95 |  | 6841.40
351 | Z1725A61B01BY-3~1 | HDPE管(耐热) 外径(mm以内) 50 |  |  |  | m | 33.932 | 6.35 |  | 215.47
352 | Z1725A61B01BY-4~1 | HDPE管(耐热) 外径(mm以内) 75 |  |  |  | m | 9.692 | 10.91 |  | 105.74
353 | Z1725A61B01BY-4~2 | HDPE管 外径(mm以内) 75 |  |  |  | m | 10.437 | 10.91 |  | 113.87
354 | Z1803A15B53BF | 镀锌钢管接头管件 DN25 |  |  |  | 个 | 358.266 | 3.14 |  | 1124.96
355 | Z1803A15B55BF | 镀锌钢管接头管件 DN32 |  |  |  | 个 | 358.062 | 3.78 |  | 1353.48
356 | Z1803A15B79BF | 镀锌钢管接头管件 DN40 |  |  |  | 个 | 263.862 | 4.58 |  | 1208.49
357 | Z1803A15B81BF | 镀锌钢管接头管件 DN50 |  |  |  | 个 | 569.163 | 7.66 |  | 4359.79
358 | Z1803A33B01BF-10 | 给水室内镀锌钢管螺纹管件 公称直径(mm以内) 65 |  |  |  | 个 | 16.164 | 6.00 |  | 96.98
测评合格编号:2021JS-02【新点造价软件V10.0安徽版】
主要材料价格表
工程名称：B2厂房安装 |  |  |  |  | 标段： |  |  |  | 第12页 共18页
序号 | 材料编码 | 材料名称 |  | 规格、型号等特殊要求 |  | 单位 | 数量 | 单价(元) |  | 合价(元) | 备注
359 | Z1803A33B01BF-9 | 给水室内镀锌钢管螺纹管件 公称直径(mm以内) 50 |  |  |  | 个 | 10.893 | 7.66 |  | 83.44
360 | Z1803A43B01AK~43 | 综合管件（弯头、三通、四通等）DN80 |  |  |  | 套 | 126.630 | 35.66 |  | 4515.63
361 | Z1803A43B01AK~44 | 综合管件（弯头、三通、四通等）DN150 |  |  |  | 套 | 53.265 | 72.21 |  | 3846.27
362 | Z1803A43B01AK~45 | 综合管件（弯头、三通、四通等）DN100 |  |  |  | 套 | 51.255 | 48.60 |  | 2490.99
363 | Z1803A43B01AK~46 | 综合管件（弯头、三通、四通等）DN65 |  |  |  | 套 | 171.855 | 33.47 |  | 5751.99
364 | Z1803A55B93BF | 螺纹管件 DN15 |  |  |  | 个 | 12.120 | 15.00 |  | 181.80
365 | Z1809A31B01BF-4 | 室内塑料给水管热熔管件 外径(mm以内) 20 |  |  |  | 个 | 99.210 | 2.00 |  | 198.42
366 | Z1809A31B01BF-5 | 室内塑料给水管热熔管件 外径(mm以内) 25 |  |  |  | 个 | 3.638 | 2.50 |  | 9.10
367 | Z1809A31B01BF-6 | 室内塑料给水管热熔管件 外径(mm以内) 32 |  |  |  | 个 | 57.823 | 3.20 |  | 185.03
368 | Z1809A31B01BF-7 | 室内塑料给水管热熔管件 外径(mm以内) 40 |  |  |  | 个 | 12.507 | 4.00 |  | 50.03
369 | Z1809A31B01BF-8 | 室内塑料给水管热熔管件 外径(mm以内) 50 |  |  |  | 个 | 9.661 | 5.00 |  | 48.30
370 | Z1809A31B01BF-9 | 室内塑料给水管热熔管件 外径(mm以内) 63 |  |  |  | 个 | 8.310 | 6.30 |  | 52.35
371 | Z1809A35B01BF-1 | 室内塑料排水管（螺母密封圈连接）管件 外径(mm以内) 110 |  |  |  | 个 | 243.985 | 8.00 |  | 1951.88
372 | Z1809A35B01BF-1~1 | 室内塑料排水管（螺母密封圈连接）管件 外径(mm以内) 100 |  |  |  | 个 | 41.917 | 8.00 |  | 335.33
373 | Z1809A35B01BF-2 | 室内塑料排水管（螺母密封圈连接）管件 外径(mm以内) 160 |  |  |  | 个 | 143.068 | 13.00 |  | 1859.88
374 | Z1809A35B01BF-3 | 室内塑料排水管（螺母密封圈连接）管件 外径(mm以内) 50 |  |  |  | 个 | 23.136 | 3.50 |  | 80.97
375 | Z1809A35B01BF-4 | 室内塑料排水管（螺母密封圈连接）管件 外径(mm以内) 75 |  |  |  | 个 | 18.178 | 5.00 |  | 90.89
测评合格编号:2021JS-02【新点造价软件V10.0安徽版】
主要材料价格表
工程名称：B2厂房安装 |  |  |  |  | 标段： |  |  |  | 第13页 共18页
序号 | 材料编码 | 材料名称 |  | 规格、型号等特殊要求 |  | 单位 | 数量 | 单价(元) |  | 合价(元) | 备注
376 | Z1825A05B01AK-1 | 成品管卡 公称直径(mm以内) 100 |  |  |  | 套 | 109.200 | 7.00 |  | 764.40
377 | Z1825A05B01AK-3 | 成品管卡 公称直径(mm以内) 150 |  |  |  | 套 | 128.100 | 8.00 |  | 1024.80
378 | Z1825A05B01AK-4 | 成品管卡 公称直径(mm以内) 20 |  |  |  | 套 | 1.050 | 1.50 |  | 1.58
379 | Z1825A05B01AK-4~1 | 成品管卡 公称直径(mm以内) 15 |  |  |  | 套 | 33.600 | 1.00 |  | 33.60
380 | Z1825A05B01AK-5 | 成品管卡 公称直径(mm以内) 32 |  |  |  | 套 | 7.350 | 2.50 |  | 18.38
381 | Z1825A05B01AK-5~1 | 成品管卡 公称直径(mm以内) 25 |  |  |  | 套 | 27.300 | 2.00 |  | 54.60
382 | Z1825A05B01AK-6 | 成品管卡 公称直径(mm以内) 40 |  |  |  | 套 | 6.300 | 3.00 |  | 18.90
383 | Z1825A05B01AK-7 | 成品管卡 公称直径(mm以内) 50 |  |  |  | 套 | 23.100 | 3.50 |  | 80.85
384 | Z1825A05B01AK-8~1 | 成品管卡 公称直径(mm以内) 65 |  |  |  | 套 | 15.750 | 4.00 |  | 63.00
385 | Z1825A05B01AK-8~2 | 成品管卡 公称直径(mm以内) 75 |  |  |  | 套 | 5.250 | 5.00 |  | 26.25
386 | Z1827A04B01BF~1 | 桥架抗震支架 |  |  |  | 个 | 44.000 | 200.00 |  | 8800.00
387 | Z1827A04B01BF~3 | 管道抗震支架 |  |  |  | 个 | 80.000 | 200.00 |  | 16000.00
388 | Z1900A05B01BF-1~11 | 软管 DN100 |  |  |  | 个 | 4.000 | 350.00 |  | 1400.00
389 | Z1900A05B01BF-1~13 | 闸阀 DN100 |  |  |  | 个 | 9.000 | 311.53 |  | 2803.77
390 | Z1900A05B01BF-24~3 | 闸阀 DN65 |  |  |  | 个 | 5.000 | 225.14 |  | 1125.70
391 | Z1900A05B01BF-7~3 | 信号蝶阀 DN150 |  |  |  | 个 | 2.000 | 303.93 |  | 607.86
392 | Z1900A05B01BF-7~4 | 软管 DN150 |  |  |  | 个 | 4.000 | 193.83 |  | 775.32
393 | Z1900A13B01BF-10~4 | 铜球阀 DN25 |  |  |  | 个 | 3.030 | 26.19 |  | 79.36
394 | Z1900A13B01BF-10~5 | 试水阀 DN25 |  |  |  | 个 | 1.010 | 26.19 |  | 26.45
395 | Z1900A13B01BF-13~2 | 截止阀 DN50 |  |  |  | 个 | 4.040 | 57.09 |  | 230.64
396 | Z1900A13B01BF-13~6 | 减压阀DN50 |  |  |  | 个 | 2.020 | 581.42 |  | 1174.47
397 | Z1900A13B01BF-8~1 | 铜球阀 DN15 |  |  |  | 个 | 2.020 | 15.00 |  | 30.30
398 | Z1905A01B57C51BF | 末端试水装置 DN25 |  |  |  | 个 | 2.020 | 80.00 |  | 161.60
399 | Z1905A01B57C51BF~1 | 球阀 DN25 1.6MPa |  |  |  | 个 | 20.000 | 26.19 |  | 523.80
400 | Z1913A01B01BF-2~1 | 电动多叶调节阀 630*400 |  |  |  | 个 | 2.000 | 876.40 |  | 1752.80
401 | Z1913A01B01BF-3~1 | 电动多叶调节阀 800*800 |  |  |  | 个 | 1.000 | 1148.00 |  | 1148.00
402 | Z1941A03B51BF | 防污器 DN32 |  |  |  | 个 | 28.280 | 30.00 |  | 848.40
403 | Z2000A11C03AT~1 | 沟槽法兰（1.6MPa以下）DN150 |  |  |  | 片 | 10.000 | 71.09 |  | 710.90
测评合格编号:2021JS-02【新点造价软件V10.0安徽版】
主要材料价格表
工程名称：B2厂房安装 |  |  |  |  | 标段： |  |  |  | 第14页 共18页
序号 | 材料编码 | 材料名称 |  | 规格、型号等特殊要求 |  | 单位 | 数量 | 单价(元) |  | 合价(元) | 备注
404 | Z2001A11B01AT-11 | 碳钢平焊法兰 公称直径(mm以内) 100 |  |  |  | 片 | 18.000 | 47.85 |  | 861.30
405 | Z2001A11B01AT-17 | 碳钢平焊法兰 公称直径(mm以内) 150 |  |  |  | 片 | 4.000 | 71.09 |  | 284.36
406 | Z2001A11B01AT-34 | 碳钢平焊法兰 公称直径(mm以内) 65 |  |  |  | 片 | 10.000 | 32.92 |  | 329.20
407 | Z2109A01B01BF | 洗脸盆 |  |  |  | 个 | 8.080 | 177.01 |  | 1430.24
408 | Z2113A01B01AK~1 | 污水池 |  |  |  | 套 | 4.040 | 177.01 |  | 715.12
409 | Z2116A01B01BF | 瓷蹲式大便器 |  |  |  | 个 | 28.280 | 159.30 |  | 4505.00
410 | Z2117A01B01BF | 挂式小便器 |  |  |  | 个 | 8.080 | 106.20 |  | 858.10
411 | Z2211A07B01BF-1 | 自动排气阀 公称直径(mm以内) 15 |  |  |  | 个 | 2.000 | 39.14 |  | 78.28
412 | Z2211A07B01BF-3~1 | 自动排气阀 DN25 |  |  |  | 个 | 3.000 | 67.64 |  | 202.92
413 | Z2241A01B01BF-4~1 | 铝合金防雨百叶,排风口设防虫网 630*400 |  |  |  | 个 | 1.000 | 168.04 |  | 168.04
414 | Z2241A01B01BF-4~2 | 铝合金防雨百叶,排风口设防虫网 800*800 |  |  |  | 个 | 1.000 | 272.80 |  | 272.80
415 | Z2241A01B01BF-4~3 | 单层百叶风口 500*800 |  |  |  | 个 | 1.000 | 147.20 |  | 147.20
416 | Z2241A01B01BF-4~4 | 单层百叶排风口 500*800 |  |  |  | 个 | 1.000 | 147.20 |  | 147.20
417 | Z2241A01B01BF-8~1 | 铝合金防雨百叶,排风口设防虫网 φ160 |  |  |  | 个 | 8.000 | 121.70 |  | 973.60
418 | Z2301A03B01BF~4 | 灭火器 |  | MF/ABC4 |  | 个 | 20.000 | 70.00 |  | 1400.00 | 合肥
419 | Z2303A05B01AK~3 | 试验消火栓 DN65 |  |  |  | 套 | 1.000 | 354.35 |  | 354.35
420 | Z2303A05B01AK~4 | 减压稳压消火栓（带消防软管卷盘 手提式磷酸铵盐干粉灭火器MF/ABC4） DN65 |  |  |  | 套 | 20.000 | 798.35 |  | 15967.00
421 | Z2307A01B01BF | 灭火器箱 |  |  |  | 个 | 10.000 | 64.45 |  | 644.50
422 | Z2313A01B01BF~1 | 水流指示器DN150 |  |  |  | 个 | 2.000 | 318.82 |  | 637.64
423 | Z2317A05B01BT | 防火堵料 |  |  |  | t | 0.065 | 4430.00 |  | 287.06
424 | Z2321A05B01BF~1 | 直立型玻璃洒水喷头ZSTZ15/68 |  |  |  | 个 | 746.390 | 8.38 |  | 6254.75
425 | Z2321A05B01BF~2 | 下垂型玻璃球洒水喷头ZSTZ15/68 |  |  |  | 个 | 12.120 | 8.38 |  | 101.57
426 | Z2325A03B01BF~1 | 自动泄压装置 |  | 0.36m2 |  | 个 | 1.000 | 10000.00 |  | 10000.00
427 | Z2337A01B01AN~1 | 气体灭火控制器 |  |  |  | 台 | 1.000 | 3000.00 |  | 3000.00
428 | Z2337A01B01AN~2 | 防火门监控区域分机 |  |  |  | 台 | 1.000 | 3000.00 |  | 3000.00
429 | Z2337A15B01BF~1 | 电气火灾监控模块 |  |  |  | 个 | 2.000 | 200.00 |  | 400.00
430 | Z2339A11B01AK~1 | 湿式报警阀 DN150 |  |  |  | 套 | 1.000 | 1551.85 |  | 1551.85
431 | Z2340A03B01BF~1 | 双扇常闭防火门监控模块 |  |  |  | 个 | 8.000 | 200.00 |  | 1600.00
432 | Z2340A03B01BF~2 | 单扇常闭防火门监控模块 |  |  |  | 个 | 2.000 | 200.00 |  | 400.00
测评合格编号:2021JS-02【新点造价软件V10.0安徽版】
主要材料价格表
工程名称：B2厂房安装 |  |  |  |  | 标段： |  |  |  | 第15页 共18页
序号 | 材料编码 | 材料名称 |  | 规格、型号等特殊要求 |  | 单位 | 数量 | 单价(元) |  | 合价(元) | 备注
433 | Z2340A05B01AN | 模块箱 |  |  |  | 台 | 4.000 | 70.00 |  | 280.00
434 | Z2340A07B01BF~1 | 短路隔离器 |  |  |  | 个 | 14.000 | 60.00 |  | 840.00
435 | Z2340A07B01BF~3 | 输入/输出模块 |  |  |  | 个 | 27.000 | 45.12 |  | 1218.24 | 合肥
436 | Z2340A07B01BF~4 | 输入模块 |  |  |  | 个 | 8.000 | 44.45 |  | 355.60 | 合肥
437 | Z2340A07B01BF~5 | 输出模块 |  |  |  | 个 | 41.000 | 44.45 |  | 1822.45 | 合肥
438 | Z2341A07B01AN~1 | 消防接线端子箱 |  |  |  | 台 | 4.000 | 133.97 |  | 535.88 | 合肥
439 | Z2341A15B01BF | 埋入式感应控制器 |  |  |  | 个 | 36.360 | 300.00 |  | 10908.00
440 | Z2341A17B01BF | 声光报警器 |  |  |  | 个 | 45.000 | 64.65 |  | 2909.25
441 | Z2341A21B01BF~1 | 警铃 |  |  |  | 个 | 1.000 | 70.00 |  | 70.00
442 | Z2341A23B01AN~1 | 火灾显示盘 |  |  |  | 台 | 4.000 | 450.00 |  | 1800.00
443 | Z2343A03B01BF~1 | 固定电话消防分机 |  |  |  | 个 | 1.000 | 100.00 |  | 100.00
444 | Z2343A15B01BF~1 | 消防广播扬声器 |  |  |  | 个 | 41.000 | 50.00 |  | 2050.00
445 | Z2345A05B01BF~1 | 不锈钢减压孔板DN150 |  |  |  | 个 | 2.000 | 69.00 |  | 138.00
446 | Z2345A09B01BF~1 | 带电话插孔报警按钮 |  |  |  | 个 | 20.000 | 45.79 |  | 915.80
447 | Z2345A09B01BF~2 | 气体灭火启停装置 |  |  |  | 个 | 2.000 | 5000.00 |  | 10000.00
448 | Z2345A11B01AK~1 | 柜式七氟丙烷灭火装置(单瓶组) GQQ120/2.5 |  |  |  | 套 | 7.000 | 19469.03 |  | 136283.21
449 | Z2345A13B01BF | 消火栓按钮 |  |  |  | 个 | 21.000 | 39.36 |  | 826.56
450 | Z2500A01B01AK~1 | 气体喷射指示灯 |  |  |  | 套 | 2.020 | 105.35 |  | 212.81
451 | Z2500A01B01AK~10 | 消防应急照明灯 |  |  |  | 套 | 95.950 | 105.35 |  | 10108.33
452 | Z2500A01B01AK~12 | 单向双面多复合信息标志灯(小型) |  |  |  | 套 | 12.120 | 72.53 |  | 879.06
453 | Z2500A01B01AK~3 | 安全出口标志灯(中型) |  |  |  | 套 | 4.040 | 72.53 |  | 293.02
454 | Z2500A01B01AK~4 | 单向疏散指示标志灯(小型) |  |  |  | 套 | 79.790 | 72.53 |  | 5787.17
455 | Z2500A01B01AK~5 | 楼层标志灯(小型) |  |  |  | 套 | 10.100 | 72.53 |  | 732.55
456 | Z2500A01B01AK~6 | 室外应急照明防护P67 |  |  |  | 套 | 8.080 | 105.35 |  | 851.23
457 | Z2500A01B01AK~8 | 疏散出口标志灯(小型) |  |  |  | 套 | 11.110 | 72.53 |  | 805.81
458 | Z2500A01B01AK~9 | 安全出口标志灯(小型) |  |  |  | 套 | 5.050 | 72.53 |  | 366.28
459 | Z2500A01B01AK-118~1 | 人体感应吸顶灯 |  |  |  | 套 | 16.160 | 76.29 |  | 1232.85
460 | Z2500A01B01AK-129~1 | LED工矿灯（广照型） |  |  |  | 套 | 111.100 | 380.00 |  | 42218.00
461 | Z2500A01B01AK-187~1 | 壁灯(带防护罩) |  |  |  | 套 | 4.040 | 50.00 |  | 202.00
462 | Z2500A01B01AK-187~2 | 壁灯(防水型) |  |  |  | 套 | 1.010 | 50.00 |  | 50.50
463 | Z2500A01B01AK-187~3 | 电梯井壁灯 |  |  |  | 套 | 8.080 | 50.00 |  | 404.00
464 | Z2500A01B01AK-191~1 | 400*400防水平板灯 |  |  |  | 套 | 24.240 | 80.00 |  | 1939.20
测评合格编号:2021JS-02【新点造价软件V10.0安徽版】
主要材料价格表
工程名称：B2厂房安装 |  |  |  |  | 标段： |  |  |  | 第16页 共18页
序号 | 材料编码 | 材料名称 |  | 规格、型号等特殊要求 |  | 单位 | 数量 | 单价(元) |  | 合价(元) | 备注
465 | Z2500A01B01AK-225~1 | 单管荧光灯T5 |  |  |  | 套 | 15.150 | 28.74 |  | 435.41
466 | Z2500A01B01AK-227~1 | 双管荧光灯 |  |  |  | 套 | 2.020 | 52.10 |  | 105.24
467 | Z2605A01B01AE-5~1 | 带荧光指示单联宽板翘板开关 |  |  |  | 只 | 5.100 | 2.65 |  | 13.52
468 | Z2605A01B01AE-5~7 | 智能照明控制面板 |  |  |  | 只 | 4.080 | 200.00 |  | 816.00
469 | Z2605A01B01AE-5~8 | 带荧光指示单联宽板翘板防水开关 |  |  |  | 只 | 4.080 | 6.99 |  | 28.52
470 | Z2605A01B01AE-5~9 | 带荧光指示三联宽版翘板开关 |  |  |  | 只 | 1.020 | 7.38 |  | 7.53
471 | Z2605A01B01AE-7~1 | 带荧光指示双联宽板翘板防水开关 |  |  |  | 只 | 8.160 | 9.92 |  | 80.95
472 | Z2605A01B01AE-7~2 | 带荧光指示双联宽板翘板开关 |  |  |  | 只 | 2.040 | 5.58 |  | 11.38
473 | Z2605A01B01AE-7~3 | 控制开关 |  |  |  | 只 | 4.080 | 30.00 |  | 122.40
474 | Z2621A01B01AK~1 | 手动驱动按钮 |  |  |  | 套 | 2.040 | 30.00 |  | 61.20
475 | Z2641A03B01AK-5~1 | 单相二三孔安全插座 |  |  |  | 套 | 5.100 | 3.96 |  | 20.20 | 合肥
476 | Z2641A03B01AK-5~3 | IP54单相三孔带接地电源插座 |  |  |  | 套 | 2.040 | 3.96 |  | 8.08 | 合肥
477 | Z2641A03B01AK-6~1 | 空调插座 |  |  |  | 套 | 2.040 | 10.00 |  | 20.40
478 | Z2705A14B01BY~1 | 镀锌圆钢10 |  |  |  | m | 299.030 | 4.30 |  | 1285.83
479 | Z2705A14B01BY~2 | 热镀锌扁钢 40*4 |  |  |  | m | 846.657 | 5.04 |  | 4267.15
480 | Z2803A15B01BY-16~1 | WDZ-BYJ2.5 |  |  |  | m | 3925.776 | 2.19 |  | 8597.45
481 | Z2803A15B01BY-16~2 | WDZN-BYJ2.5 |  |  |  | m | 637.327 | 2.19 |  | 1395.75
482 | Z2803A15B01BY-20~1 | WDZ-BYJ4 |  |  |  | m | 4606.701 | 3.36 |  | 15478.52
483 | Z2803A17B01BY-1~1 | WDZN-KYJY-7*1.5 |  |  |  | m | 0.974 | 14.34 |  | 13.97
484 | Z2803A17B01BY-5~10 | WDZN-KYJY-4*1.5 |  |  |  | m | 130.468 | 7.99 |  | 1042.44
485 | Z2803A17B01BY-5~7 | WDZN-KYJY-4*2.5 |  |  |  | m | 57.804 | 12.88 |  | 744.52
486 | Z2803A17B01BY-5~8 | WDZN-KYJY-2*2.5 |  |  |  | m | 45.066 | 7.38 |  | 332.59
487 | Z2803A17B01BY-5~9 | WDZN-KYJY-2*4.0 |  |  |  | m | 28.603 | 10.22 |  | 292.32
488 | Z2803A45B01BY-10~1 | WDZN-RYJS-2X4.0 |  |  |  | m | 2283.746 | 6.18 |  | 14113.55
489 | Z2803A45B01BY-16~1 | WDZ-RYSP-4*1.0 |  |  |  | m | 81.994 | 4.52 |  | 370.61
490 | Z2803A45B01BY-17~1 | WDZ-RJS-4*1.5 |  |  |  | m | 17.258 | 6.63 |  | 114.42
491 | Z2803A45B01BY-17~2 | WDZN-RYS-4*1.5 |  |  |  | m | 799.189 | 6.63 |  | 5298.62
492 | Z2803A45B01BY-17~3 | WDZN-RYS-4*1.5 |  |  |  | m | 25.423 | 6.63 |  | 168.56
测评合格编号:2021JS-02【新点造价软件V10.0安徽版】
主要材料价格表
工程名称：B2厂房安装 |  |  |  |  | 标段： |  |  |  | 第17页 共18页
序号 | 材料编码 | 材料名称 |  | 规格、型号等特殊要求 |  | 单位 | 数量 | 单价(元) |  | 合价(元) | 备注
493 | Z2803A45B01BY-8~2 | WDZN-RYS-2*1.5 |  |  |  | m | 3192.523 | 3.40 |  | 10854.58
494 | Z2803A45B01BY-8~3 | WDZN-RYSP-2*1.5 |  |  |  | m | 436.493 | 4.60 |  | 2007.87
495 | Z2803A45B01BY-8~4 | WDZN-RYJSP-2*1.5 |  |  |  | m | 148.284 | 4.60 |  | 682.11
496 | Z2803A45B01BY-9~2 | WDZN-RYJS-2X2.5 |  |  |  | m | 992.855 | 5.14 |  | 5103.27
497 | Z2803A45B01BY-9~3 | WDZN-RYS-2*2.5 |  |  |  | m | 1841.681 | 4.80 |  | 8840.07
498 | Z2811A03B01BY-1~18 | WDZN-YJY-3*2.5+E2.5 |  |  |  | m | 19.311 | 9.48 |  | 183.07
499 | Z2811A03B01BY-1~21 | WDZN-YJY-5*2.5 |  |  |  | m | 20.059 | 12.27 |  | 246.12
500 | Z2811A03B01BY-1~22 | WDZN-BTLY-5*4 |  |  |  | m | 37.158 | 38.02 |  | 1412.74
501 | Z2811A03B01BY-1~24 | WDZN-BTLY-3*2.5 |  |  |  | m | 37.471 | 15.42 |  | 577.80
502 | Z2811A03B01BY-1~25 | WDZN-YJY-5*4 |  |  |  | m | 255.863 | 19.00 |  | 4861.40
503 | Z2811A03B01BY-1~27 | WDZ-YJY-5*4.0 |  |  |  | m | 267.175 | 18.70 |  | 4996.18
504 | Z2811A03B01BY-5~1 | WDZ-YJY-4*25+1*16 |  |  |  | m | 115.100 | 95.73 |  | 11018.48
505 | Z2901A05B01BY-4~1 | 桥架 100*50 |  |  |  | m | 142.784 | 18.82 |  | 2687.19
506 | Z2901A05B01BY-6~1 | 桥架 150*75 |  |  |  | m | 106.464 | 52.82 |  | 5623.43
507 | Z2901A05B01BY-6~20 | 桥架 150*75 |  |  |  | m | 242.996 | 52.82 |  | 12835.04
508 | Z2901A05B01BY-6~21 | 桥架 200*100 |  |  |  | m | 41.935 | 57.82 |  | 2424.69
509 | Z2902A01B01BW | 防火隔板 |  |  |  | m2 | 1.080 | 28.00 |  | 30.24
510 | Z2906A01B01BY-2 | JDG管 外径(mm) 20 |  |  |  | m | 6972.142 | 4.75 |  | 33117.67
511 | Z2906A01B01BY-3 | JDG管 外径(mm) 25 |  |  |  | m | 31.848 | 6.44 |  | 205.10
512 | Z2906A01B01BY-4 | JDG管 外径(mm) 32 |  |  |  | m | 23.978 | 8.06 |  | 193.27
513 | Z2906A01B01BY-5 | JDG管 外径(mm) 40 |  |  |  | m | 26.203 | 9.63 |  | 252.34
514 | Z2906A01B01BY-6 | JDG管 外径(mm) 50 |  |  |  | m | 4.419 | 15.00 |  | 66.28
515 | Z2911A03B01BF-2~1 | 接线盒 |  | 钢质 |  | 个 | 502.860 | 2.47 |  | 1242.06
516 | Z2911A03B01BF-2~2 | 接线盒 接线盒 |  | 钢质 |  | 个 | 183.600 | 2.47 |  | 453.49
517 | Z2911A03B01BF-3~1 | 接线盒 开关(插座)盒 |  | 钢质 |  | 个 | 39.780 | 2.47 |  | 98.26
518 | Z2927A17B01BF~1 | 总等电位端子箱 |  |  |  | 个 | 2.010 | 41.76 |  | 83.94
519 | Z2927A17B01BF~2 | 辅助等电位端子箱 |  |  |  | 个 | 10.050 | 9.42 |  | 94.67
520 | Z3305A15B01AK-1~1 | 87型雨水斗 DN100 |  |  |  | 套 | 4.000 | 35.00 |  | 140.00
521 | Z3305A15B01AK-3~1 | 87型雨水斗 DN150 |  |  |  | 套 | 12.000 | 50.00 |  | 600.00
测评合格编号:2021JS-02【新点造价软件V10.0安徽版】
主要材料价格表
工程名称：B2厂房安装 |  |  |  |  | 标段： |  |  |  | 第18页 共18页
序号 | 材料编码 | 材料名称 |  | 规格、型号等特殊要求 |  | 单位 | 数量 | 单价(元) |  | 合价(元) | 备注
522 | Z3601A05B01AK | 铸铁工井盖座 |  |  |  | 套 | 3.000 | 476.63 |  | 1429.89
523 | Z5203A01B01AN~1 | 开水器9kW/380V |  |  |  | 台 | 4.000 | 1504.42 |  | 6017.68
524 | Z5509A07B01AN~1 | 配电箱AL1~AL2 |  |  |  | 台 | 2.000 | 2500.00 |  | 5000.00
525 | Z5509A07B01AN~2 | 配电箱APX1~APX2 |  |  |  | 台 | 2.000 | 1000.00 |  | 2000.00
526 | Z5509A07B01AN~24 | 配电箱BL1~BL2 |  |  |  | 台 | 2.000 | 2000.00 |  | 4000.00
527 | Z5509A07B01AN~25 | 就地控制按钮 |  |  |  | 台 | 2.000 | 300.00 |  | 600.00
528 | Z5509A07B01AN~26 | 普通卷帘门控制器 |  |  |  | 台 | 2.000 | 500.00 |  | 1000.00
529 | Z5509A07B01AN~27 | 配电箱AP1 |  |  |  | 台 | 1.000 | 3500.00 |  | 3500.00
530 | Z5509A07B01AN~28 | 配电箱BP1 |  |  |  | 台 | 1.000 | 800.00 |  | 800.00
531 | Z5509A07B01AN~29 | 配电箱BP-DT |  |  |  | 台 | 1.000 | 800.00 |  | 800.00
532 | Z5509A07B01AN~30 | 配电箱AT1 |  |  |  | 台 | 1.000 | 5000.00 |  | 5000.00
533 | Z5509A07B01AN~31 | 配电箱AP-DT |  |  |  | 台 | 1.000 | 2000.00 |  | 2000.00
534 | Z5509A07B01AN~32 | 配电箱BP-PF |  |  |  | 台 | 1.000 | 2000.00 |  | 2000.00
535 | Z5509A07B01AN~33 | 配电箱BT1 |  |  |  | 台 | 1.000 | 2000.00 |  | 2000.00
536 | Z5509A07B01AN~35 | 开水器控制箱 |  |  |  | 台 | 4.000 | 500.00 |  | 2000.00
537 | Z9805A11B01BF-12~2 | 远传水表DN50 |  |  |  | 个 | 2.000 | 163.02 |  | 326.04
538 | Z9841A09B01AK~2 | 压力表 |  |  |  | 套 | 1.000 | 50.00 |  | 50.00
539 | ZC0010~1 | 吸顶式房间通风器,自带防逆流装置 BLD15-54 |  |  |  | 台 | 8.000 | 160.00 |  | 1280.00
540 | ZC0101 | 事故后排风机PF-1 SWF-I-NO.5 |  |  |  | 台 | 1.000 | 3600.00 |  | 3600.00
|  | 合 计 | [7 empty] | 944715.14
测评合格编号:2021JS-02【新点造价软件V10.0安徽版】

## 8.1 D.3 单位工程最高投标限价汇总表
D.3 单位工程最高投标限价汇总表
工程名称：B3厂房安装 |  |  | 标段： |  |  | 第1页 共1页
序号 | 汇总内容 |  |  | 金额(元) | 其中：材料、设备暂估价（元）
1 | 分部分项工程费 |  |  | 1337617.70
1.1 | 给排水 |  |  | 89356.59
1.2 | 消防水 |  |  | 88059.10
1.3 | 喷淋 |  |  | 237639.77
1.4 | 照明 |  |  | 309032.76
1.5 | 应急照明 |  |  | 42227.11
1.6 | 火灾报警 |  |  | 133269.55
1.7 | 气体灭火系统 |  |  | 173377.17
1.8 | 电气火灾监控系统 |  |  | 2471.03
1.9 | 防火门系统 |  |  | 11185.46
1.10 | 排风排烟系统 |  |  | 168107.53
1.11 | 其他 |  |  | 82891.63
2 | 措施项目费 |  |  | 10104.62
2.1 | 夜间施工增加费 |  |  | 1403.42
2.2 | 二次搬运费 |  |  | 2806.84
2.3 | 冬雨季施工增加费 |  |  | 2245.47
2.4 | 已完工程及设备保护费 |  |  | 280.68
2.5 | 工程定位复测费 |  |  | 2806.84
2.6 | 临时保护设施费 |  |  | 561.37
2.7 | 赶工措施费
3 | 不可竞争费 |  |  | 57905.17
3.1 | 安全文明施工费 |  |  | 57905.17
3.2 | 环境保护税
4 | 其他项目
4.1 | 暂列金额
4.2 | 专业工程暂估价
4.3 | 计日工
4.4 | 总承包服务费
5 | 税金 |  |  | 126506.47
工程造价=1+2+3+4+5 |  |  |  | 1532133.96
测评合格编号:2021JS-02【新点造价软件V10.0安徽版】

## 8.2 E.1 分部分项工程量清单计价表(所有标题)
E.1 分部分项工程量清单计价表
工程名称：B3厂房安装 | [5 empty] | 标段： |  |  |  |  | 第1页 共21页
序号 | 项目编码 | 项目名称 |  | 项目特征描述 | 计量 单位 |  | 工程量 | 金额（元）
[8 empty] | 综合单价 | 合价 | 其中
[10 empty] | 定额 人工费 |  | 定额 机械费 | 暂估价
| 1 | 给排水 | [6 empty] | 89356.59
1 | 031001001001 | 镀锌钢管 |  | 1．安装部位：给水 2．介质：衬塑钢管 3．规格、压力等级：DN50 4．连接形式：丝接 | m |  | 24.100 | 66.25 | 1596.63 | 429.46 |  | 31.09
2 | 031001001002 | 镀锌钢管 |  | 1．安装部位：给水 2．介质：衬塑钢管 3．规格、压力等级：DN65 4．连接形式：丝接 | m |  | 16.920 | 74.58 | 1261.89 | 317.93 |  | 24.70
3 | 031001006001 | 塑料管 |  | 1．安装部位：给水 2．介质：PP-R 3．规格、压力等级：DN15 4．连接形式：热熔连接 | m |  | 56.930 | 17.21 | 979.77 | 415.02 |  | 1.14
4 | 031001006002 | 塑料管 |  | 1．安装部位：给水 2．介质：PP-R 3．规格、压力等级：DN20 4．连接形式：热熔连接 | m |  | 9.880 | 19.84 | 196.02 | 80.13 |  | 0.20
5 | 031001006003 | 塑料管 |  | 1．安装部位：给水 2．介质：PP-R 3．规格、压力等级：DN25 4．连接形式：热熔连接 | m |  | 52.050 | 24.94 | 1298.13 | 455.44 |  | 1.04
6 | 031001006004 | 塑料管 |  | 1．安装部位：给水 2．介质：PP-R 3．规格、压力等级：DN32 4．连接形式：热熔连接 | m |  | 19.310 | 31.73 | 612.71 | 189.82 |  | 0.39
7 | 031001006005 | 塑料管 |  | 1．安装部位：给水 2．介质：PP-R 3．规格、压力等级：DN40 4．连接形式：热熔连接 | m |  | 14.050 | 39.51 | 555.12 | 160.87 |  | 0.42
测评合格编号:2021JS-02【新点造价软件V10.0安徽版】
E.1 分部分项工程量清单计价表
工程名称：B3厂房安装 | [5 empty] | 标段： |  |  |  |  | 第2页 共21页
序号 | 项目编码 | 项目名称 |  | 项目特征描述 | 计量 单位 |  | 工程量 | 金额（元）
[8 empty] | 综合单价 | 合价 | 其中
[10 empty] | 定额 人工费 |  | 定额 机械费 | 暂估价
8 | 031001006006 | 塑料管 |  | 1．安装部位：给水 2．介质：PP-R 3．规格、压力等级：DN50 4．连接形式：热熔连接 | m |  | 12.670 | 52.44 | 664.41 | 158.38 |  | 0.38
9 | 030411001001 | 配管 |  | 1．材质：金属管 | m |  | 2.060 | 30.58 | 62.99 | 31.35
10 | WB030817014001 | 管道消毒冲洗 |  | 1．规格、型号：DN15 | m |  | 56.930 | 0.37 | 21.06 | 14.80
11 | WB030817014002 | 管道消毒冲洗 |  | 1．规格、型号：DN20 | m |  | 9.880 | 0.40 | 3.95 | 2.87
12 | WB030817014003 | 管道消毒冲洗 |  | 1．规格、型号：DN25 | m |  | 52.050 | 0.44 | 22.90 | 16.14
13 | WB030817014004 | 管道消毒冲洗 |  | 1．规格、型号：DN32 | m |  | 19.310 | 0.48 | 9.27 | 6.37
14 | WB030817014005 | 管道消毒冲洗 |  | 1．规格、型号：DN40 | m |  | 14.050 | 0.53 | 7.45 | 4.92
15 | WB030817014006 | 管道消毒冲洗 |  | 1．规格、型号：DN50 | m |  | 36.770 | 0.57 | 20.96 | 13.60
16 | WB030817014007 | 管道消毒冲洗 |  | 1．规格、型号：DN65 | m |  | 16.920 | 0.71 | 12.01 | 7.44
17 | WB031002001001 | 成品管卡安装 |  | 1．型号、规格：DN15 | 个 |  | 28.000 | 2.57 | 71.96 | 23.52
18 | WB031002001002 | 成品管卡安装 |  | 1．型号、规格：DN20 | 个 |  | 5.000 | 3.10 | 15.50 | 4.20
19 | WB031002001003 | 成品管卡安装 |  | 1．型号、规格：DN25 | 个 |  | 25.000 | 3.62 | 90.50 | 21.00
20 | WB031002001004 | 成品管卡安装 |  | 1．型号、规格：DN32 | 个 |  | 9.000 | 4.15 | 37.35 | 7.56
21 | WB031002001005 | 成品管卡安装 |  | 1．型号、规格：DN40 | 个 |  | 7.000 | 4.67 | 32.69 | 5.88
22 | WB031002001006 | 成品管卡安装 |  | 1．型号、规格：DN50 | 个 |  | 10.000 | 5.62 | 56.20 | 11.20
23 | WB031002001007 | 成品管卡安装 |  | 1．型号、规格：DN65 | 个 |  | 8.000 | 6.36 | 50.88 | 10.08
24 | WB031002001008 | 成品管卡安装 |  | 1．型号、规格：DN75 | 个 |  | 6.000 | 7.41 | 44.46 | 7.56
25 | WB031002001009 | 成品管卡安装 |  | 1．型号、规格：DN100 | 个 |  | 82.000 | 10.22 | 838.04 | 114.80
26 | WB031002001010 | 成品管卡安装 |  | 1．型号、规格：DN150 | 个 |  | 122.000 | 11.67 | 1423.74 | 204.96
27 | 031001006007 | 塑料管 |  | 1．安装部位：排水系统 2．介质：HDPE管(耐热) 3．规格、压力等级：DN50 4．连接形式：橡胶密封圈连接 | m |  | 30.900 | 23.42 | 723.68 | 263.89
测评合格编号:2021JS-02【新点造价软件V10.0安徽版】
E.1 分部分项工程量清单计价表
工程名称：B3厂房安装 | [5 empty] | 标段： |  |  |  |  | 第3页 共21页
序号 | 项目编码 | 项目名称 |  | 项目特征描述 | 计量 单位 |  | 工程量 | 金额（元）
[8 empty] | 综合单价 | 合价 | 其中
[10 empty] | 定额 人工费 |  | 定额 机械费 | 暂估价
28 | 031001006008 | 塑料管 |  | 1．安装部位：排水系统 2．介质：HDPE管(耐热) 3．规格、压力等级：DN75 4．连接形式：橡胶密封圈连接 | m |  | 11.630 | 35.42 | 411.93 | 133.05
29 | 031001006009 | 塑料管 |  | 1．安装部位：排水系统 2．介质：HDPE管(耐热) 3．规格、压力等级：DN100 4．连接形式：橡胶密封圈连接 | m |  | 180.050 | 53.86 | 9697.49 | 2304.64 |  | 1.80
30 | 031001006010 | 塑料管 |  | 1．安装部位：雨水系统 2．介质：HDPE 3．规格、压力等级：DN100 4．连接形式：橡胶密封圈连接 | m |  | 7.100 | 53.86 | 382.41 | 90.88 |  | 0.07
31 | 031001006011 | 塑料管 |  | 1．安装部位：雨水系统 2．介质：HDPE管（防紫外线型） 3．规格、压力等级：DN100 4．连接形式：橡胶密封圈连接 | m |  | 17.300 | 53.86 | 931.78 | 221.44 |  | 0.17
32 | 031001006012 | 塑料管 |  | 1．安装部位：雨水系统 2．介质：HDPE 3．规格、压力等级：DN150 4．连接形式：橡胶密封圈连接 | m |  | 239.930 | 69.12 | 16583.96 | 4313.94 |  | 333.50
33 | 031004014001 | 给、排水附（配）件 |  | 1．型号、规格：地漏DN50 | 个（组） |  | 8.000 | 40.44 | 323.52 | 86.80
34 | 031004014002 | 给、排水附（配）件 |  | 1．型号、规格：地漏DN100 | 个（组） |  | 1.000 | 89.39 | 89.39 | 24.58
35 | 031004014003 | 给、排水附（配）件 |  | 1．型号、规格：洗衣机专用地漏DN50 | 个（组） |  | 4.000 | 40.44 | 161.76 | 43.40
36 | 031004014004 | 给、排水附（配）件 |  | 1．型号、规格：清扫口DN100 | 个（组） |  | 4.000 | 15.97 | 63.88 | 25.60
37 | 031004003001 | 洗脸盆 |  | 1．规格、类型：感应式水嘴洗手盆 | 组 |  | 8.000 | 630.01 | 5040.08 | 293.76
测评合格编号:2021JS-02【新点造价软件V10.0安徽版】
E.1 分部分项工程量清单计价表
工程名称：B3厂房安装 | [5 empty] | 标段： |  |  |  |  | 第4页 共21页
序号 | 项目编码 | 项目名称 |  | 项目特征描述 | 计量 单位 |  | 工程量 | 金额（元）
[8 empty] | 综合单价 | 合价 | 其中
[10 empty] | 定额 人工费 |  | 定额 机械费 | 暂估价
38 | 031004008001 | 其他成品卫生器具 |  | 1．规格、类型：污水池 | 组 |  | 4.000 | 357.43 | 1429.72 | 92.00
39 | 031004006001 | 大便器 |  | 1．规格、类型：埋入感应蹲式大便器 | 组 |  | 28.000 | 619.34 | 17341.52 | 1040.48
40 | 031004007001 | 小便器 |  | 1．规格、类型：感应式冲洗阀壁挂式小便器 | 组 |  | 8.000 | 479.55 | 3836.40 | 186.96
41 | 031004014005 | 给、排水附（配）件 |  | 1．名称：下水处止水节 | 个（组） |  | 48.000 | 61.40 | 2947.20 | 614.40
42 | WB031002006001 | 预留孔洞 |  | 1．规格：DN50 | 个 |  | 12.000 | 4.15 | 49.80 | 27.72 |  | 1.20
43 | WB031002006002 | 预留孔洞 |  | 1．规格：DN100 | 个 |  | 57.000 | 6.42 | 365.94 | 181.26 |  | 9.69
44 | 031006012001 | 热水器、开水炉 |  | 1．开水器9kW/380V 2．含控制箱 | 台 |  | 4.000 | 1586.12 | 6344.48 | 226.24
45 | 031004014006 | 给、排水附（配）件 |  | 1．材质：87型雨水斗 2．型号、规格：DN100 | 个（组） |  | 4.000 | 63.29 | 253.16 | 82.76
46 | 031004014007 | 给、排水附（配）件 |  | 1．材质：87型雨水斗 2．型号、规格：DN150 | 个（组） |  | 12.000 | 80.97 | 971.64 | 271.68
47 | 031003001001 | 螺纹阀门 |  | 1．类型：截止阀 2．材质：全铜 3．规格、压力等级：DN50 | 个 |  | 4.000 | 111.99 | 447.96 | 77.84 |  | 12.88
48 | 031003006001 | 减压器 |  | 1．规格、压力等级：减压阀DN50 2．附件配置：支管减压阀,自带过滤网及压力表接口 | 个 |  | 2.000 | 641.56 | 1283.12 | 38.92 |  | 6.44
49 | 031003003001 | 焊接法兰阀门 |  | 1．类型：闸阀 2．材质：球墨铸铁喷涂环氧树脂 3．规格、压力等级：DN65 4．连接形式：法兰 5．含法兰片 | 个 |  | 4.000 | 394.54 | 1578.16 | 201.04 |  | 55.60
50 | 031003013001 | 水表 |  | 1．型号、规格：远传水表DN50 | 组（个） |  | 2.000 | 211.75 | 423.50 | 57.40 |  | 1.40
51 | 031003001002 | 螺纹阀门 |  | 1．类型：自动排气阀 2．规格、压力等级：DN15 | 个 |  | 2.000 | 54.63 | 109.26 | 17.08 |  | 0.18
测评合格编号:2021JS-02【新点造价软件V10.0安徽版】
E.1 分部分项工程量清单计价表
工程名称：B3厂房安装 | [5 empty] | 标段： |  |  |  |  | 第5页 共21页
序号 | 项目编码 | 项目名称 |  | 项目特征描述 | 计量 单位 |  | 工程量 | 金额（元）
[8 empty] | 综合单价 | 合价 | 其中
[10 empty] | 定额 人工费 |  | 定额 机械费 | 暂估价
52 | 031003001003 | 螺纹阀门 |  | 1．类型：铜球阀 2．规格、压力等级：DN15 | 个 |  | 2.000 | 29.08 | 58.16 | 12.88 |  | 2.18
53 | 031002003001 | 套管制作与安装 |  | 1．名称：刚性防水套管 2．规格：DN100 | 个 |  | 4.000 | 345.18 | 1380.72 | 518.56 |  | 188.20
54 | 031002003002 | 套管制作与安装 |  | 1．名称：钢套管 2．规格：DN65 | 个 |  | 4.000 | 44.61 | 178.44 | 53.76 |  | 5.16
55 | 031002003003 | 套管制作与安装 |  | 1．名称：钢套管 2．规格：DN100 | 个 |  | 12.000 | 79.34 | 952.08 | 290.64 |  | 22.32
56 | WB031002006003 | 预留孔洞 |  | 1．规格：DN65 | 个 |  | 4.000 | 5.06 | 20.24 | 10.96 |  | 0.52
57 | WB031002006004 | 预留孔洞 |  | 1．规格：DN100 | 个 |  | 12.000 | 9.11 | 109.32 | 48.36
58 | 040504001001 | 砌筑检查井 |  | 1．水表井 2．参照05S502-43 | 座 |  | 2.000 | 2439.65 | 4879.30 | 1106.56 |  | 135.94
|  | 分部小计 | [6 empty] | 89356.59
| 2 | 消防水 | [6 empty] | 88059.10
59 | 030901002001 | 消火栓钢管 |  | 1．材质、规格：热浸锌镀锌钢管DN65 2．连接形式：沟槽/法兰连接 | m |  | 253.960 | 57.77 | 14671.27 | 3476.71 |  | 73.65
60 | 030901002002 | 消火栓钢管 |  | 1．材质、规格：热浸锌镀锌钢管DN100 2．连接形式：沟槽/法兰连接 | m |  | 243.040 | 81.59 | 19829.63 | 3944.54 |  | 92.36
61 | 031201001001 | 管道刷油 |  | 1．除锈级别：除锈后刷樟丹防锈漆二道,不保温管道再刷调和面漆二道 | m2/m |  | 147.280 | 15.16 | 2232.76 | 1113.44
62 | WB030901001001 | 管件安装 |  | 1．型号、规格：综合管件（弯头、三通、四通等）DN65 | 个 |  | 52.000 | 55.19 | 2869.88 | 720.72 |  | 94.12
63 | WB030901001002 | 管件安装 |  | 1．型号、规格：综合管件（弯头、三通、四通等）DN100 | 个 |  | 34.000 | 76.53 | 2602.02 | 602.14 |  | 82.28
64 | 031002001001 | 管道支吊架制作与安装 |  | 1．管架形式：管道支架 2．管道支架除锈后刷樟丹防锈漆二道、灰色调和漆二道。 | kg |  | 564.320 | 14.25 | 8041.56 | 2821.60 |  | 981.92
测评合格编号:2021JS-02【新点造价软件V10.0安徽版】
E.1 分部分项工程量清单计价表
工程名称：B3厂房安装 | [5 empty] | 标段： |  |  |  |  | 第6页 共21页
序号 | 项目编码 | 项目名称 |  | 项目特征描述 | 计量 单位 |  | 工程量 | 金额（元）
[8 empty] | 综合单价 | 合价 | 其中
[10 empty] | 定额 人工费 |  | 定额 机械费 | 暂估价
65 | 030901013001 | 灭火器 |  | 1．形式：手提式灭火器 2．规格、型号：MF/ABC4 | 具 |  | 20.000 | 71.96 | 1439.20 | 28.00 |  | 0.20
66 | 030901013002 | 灭火器 |  | 1．规格、型号：灭火器箱 | 具 |  | 10.000 | 66.21 | 662.10 | 12.60
67 | 030901010001 | 室内消火栓 |  | 1．安装方式：减压稳压消火栓（带消防软管卷盘 手提式磷酸铵盐干粉灭火器MF/ABC4） 2．型号、规格：DN65 | 套 |  | 20.000 | 969.96 | 19399.20 | 2024.40 |  | 5.60
68 | 030901010002 | 室内消火栓 |  | 1．安装方式：试验消火栓 2．型号、规格：DN65 | 套 |  | 1.000 | 478.24 | 478.24 | 87.50 |  | 0.28
69 | 030901013003 | 灭火器 |  | 1．规格、型号：超细干粉灭火剂灭火效能100g/m3 2．FZX-ACT8/1.5-HLK充装复合材料 3．填充重力8kg,灭火装置的悬挂支架(座)等支撑结构应能承受不小于5倍装置质量的净荷载 | 具 |  | 4.000 | 793.07 | 3172.28 | 140.00 |  | 0.04
70 | 030901013004 | 灭火器 |  | 1．规格、型号：超细干粉灭火剂灭火效能100g/m3 2．FZX-ACT5/1.5-HLK充装复合材料 3．填充重力5kg,灭火装置的悬挂支架(座)等支撑结构应能承受不小于5倍装置质量的净荷载 | 具 |  | 4.000 | 499.91 | 1999.64 | 100.80 |  | 0.04
71 | 031003001004 | 螺纹阀门 |  | 1．类型：自动排气阀 2．规格、压力等级：DN25 | 个 |  | 2.000 | 89.59 | 179.18 | 21.56 |  | 0.32
72 | 031003001005 | 螺纹阀门 |  | 1．类型：铜球阀 2．规格、压力等级：DN25 | 个 |  | 2.000 | 47.00 | 94.00 | 15.96 |  | 3.12
测评合格编号:2021JS-02【新点造价软件V10.0安徽版】
E.1 分部分项工程量清单计价表
工程名称：B3厂房安装 | [5 empty] | 标段： |  |  |  |  | 第7页 共21页
序号 | 项目编码 | 项目名称 |  | 项目特征描述 | 计量 单位 |  | 工程量 | 金额（元）
[8 empty] | 综合单价 | 合价 | 其中
[10 empty] | 定额 人工费 |  | 定额 机械费 | 暂估价
73 | 030601002001 | 压力仪表 |  | 1．名称：压力表 | 台（块） |  | 1.000 | 90.71 | 90.71 | 22.40 |  | 0.68
74 | 031003003002 | 焊接法兰阀门 |  | 1．类型：闸阀 2．材质：球墨铸铁喷涂环氧树脂 3．规格、压力等级：DN65 4．连接形式：法兰接口 | 个 |  | 1.000 | 394.54 | 394.54 | 50.26 |  | 13.90
75 | 031003003003 | 焊接法兰阀门 |  | 1．类型：闸阀 2．材质：球墨铸铁喷涂环氧树脂 3．规格、压力等级：DN100 4．连接形式：法兰接口 | 个 |  | 9.000 | 575.07 | 5175.63 | 711.90 |  | 184.68
76 | 031003003004 | 焊接法兰阀门 |  | 1．类型：软管 2．材质：球墨铸铁喷涂环氧树脂 3．规格、压力等级：DN100 4．连接形式：法兰接口 | 个 |  | 4.000 | 440.54 | 1762.16 | 172.48 |  | 15.76
77 | 031002003004 | 套管制作与安装 |  | 1．名称：钢套管 2．规格：DN65 | 个 |  | 10.000 | 44.61 | 446.10 | 134.40 |  | 12.90
78 | 031002003005 | 套管制作与安装 |  | 1．名称：钢套管 2．规格：DN100 | 个 |  | 3.000 | 79.34 | 238.02 | 72.66 |  | 5.58
79 | WB031002006005 | 预留孔洞 |  | 1．规格：DN65 | 个 |  | 10.000 | 5.06 | 50.60 | 27.40 |  | 1.30
80 | WB031002006006 | 预留孔洞 |  | 1．规格：DN100 | 个 |  | 3.000 | 9.11 | 27.33 | 12.09
81 | 030905002001 | 水灭火系统控制装置调试 |  | 1．系统形式：消火栓灭火系统 | 点 |  | 21.000 | 36.69 | 770.49 | 426.30 |  | 60.27
82 | 040205001001 | 人（手）孔井 |  | 1．阀门井 | 座 |  | 2.000 | 716.28 | 1432.56 | 200.20
|  | 分部小计 | [6 empty] | 88059.10
| 3 | 喷淋 | [6 empty] | 237639.77
83 | 030901001001 | 水喷淋钢管 |  | 1．材质、规格：热浸锌镀锌钢管DN25 2．连接形式：螺纹/卡压连接 | m |  | 608.560 | 33.23 | 20222.45 | 7972.14 |  | 243.42
84 | 030901001002 | 水喷淋钢管 |  | 1．材质、规格：热浸锌镀锌钢管DN32 2．连接形式：螺纹/卡压连接 | m |  | 507.780 | 41.41 | 21027.17 | 7672.56 |  | 243.73
测评合格编号:2021JS-02【新点造价软件V10.0安徽版】
E.1 分部分项工程量清单计价表
工程名称：B3厂房安装 | [5 empty] | 标段： |  |  |  |  | 第8页 共21页
序号 | 项目编码 | 项目名称 |  | 项目特征描述 | 计量 单位 |  | 工程量 | 金额（元）
[8 empty] | 综合单价 | 合价 | 其中
[10 empty] | 定额 人工费 |  | 定额 机械费 | 暂估价
85 | 030901001003 | 水喷淋钢管 |  | 1．材质、规格：热浸锌镀锌钢管DN40 2．连接形式：螺纹/卡压连接 | m |  | 306.460 | 52.73 | 16159.64 | 6224.20 |  | 199.20
86 | 030901001004 | 水喷淋钢管 |  | 1．材质、规格：热浸锌镀锌钢管DN50 2．连接形式：螺纹/卡压连接 | m |  | 704.410 | 63.14 | 44476.45 | 15046.20 |  | 479.00
87 | 030901001005 | 水喷淋钢管 |  | 1．材质、规格：热浸锌镀锌钢管DN65 2．连接形式：沟槽/法兰连接 | m |  | 318.650 | 57.77 | 18408.41 | 4362.32 |  | 92.41
88 | 030901001006 | 水喷淋钢管 |  | 1．材质、规格：热浸锌镀锌钢管DN80 2．连接形式：沟槽/法兰连接 | m |  | 119.090 | 66.67 | 7939.73 | 1797.07 |  | 39.30
89 | 030901001007 | 水喷淋钢管 |  | 1．材质、规格：热浸锌镀锌钢管DN100 2．连接形式：沟槽/法兰连接 | m |  | 27.050 | 81.59 | 2207.01 | 439.02 |  | 10.28
90 | 030901001008 | 水喷淋钢管 |  | 1．材质、规格：热浸锌镀锌钢管DN150 2．连接形式：沟槽/法兰连接 | m |  | 249.320 | 133.37 | 33251.81 | 5016.32 |  | 127.15
91 | 031001006013 | 塑料管 |  | 1．安装部位：废水系统 2．介质：HDPE管 3．规格、压力等级：DN75 4．连接形式：橡胶密封圈连接 | m |  | 10.440 | 35.42 | 369.78 | 119.43
92 | 031001006014 | 塑料管 |  | 1．安装部位：废水系统 2．介质：HDPE管 3．规格、压力等级：DN100 4．连接形式：橡胶密封圈连接 | m |  | 36.260 | 53.86 | 1952.96 | 464.13 |  | 0.36
93 | 031201001002 | 管道刷油 |  | 1．除锈级别：除锈后刷樟丹防锈漆二道,不保温管道再刷调和面漆二道 | m2/m |  | 573.590 | 15.16 | 8695.62 | 4336.34
94 | WB030901001003 | 管件安装 |  | 1．型号、规格：综合管件（弯头、三通、四通等）DN65 | 个 |  | 108.000 | 55.19 | 5960.52 | 1496.88 |  | 195.48
测评合格编号:2021JS-02【新点造价软件V10.0安徽版】
E.1 分部分项工程量清单计价表
工程名称：B3厂房安装 | [5 empty] | 标段： |  |  |  |  | 第9页 共21页
序号 | 项目编码 | 项目名称 |  | 项目特征描述 | 计量 单位 |  | 工程量 | 金额（元）
[8 empty] | 综合单价 | 合价 | 其中
[10 empty] | 定额 人工费 |  | 定额 机械费 | 暂估价
95 | WB030901001004 | 管件安装 |  | 1．型号、规格：综合管件（弯头、三通、四通等）DN80 | 个 |  | 126.000 | 59.87 | 7543.62 | 1927.80 |  | 272.16
96 | WB030901001005 | 管件安装 |  | 1．型号、规格：综合管件（弯头、三通、四通等）DN100 | 个 |  | 17.000 | 76.53 | 1301.01 | 301.07 |  | 41.14
97 | WB030901001006 | 管件安装 |  | 1．型号、规格：综合管件（弯头、三通、四通等）DN150 | 个 |  | 52.000 | 118.84 | 6179.68 | 1563.12 |  | 187.72
98 | 031002001002 | 管道支吊架制作与安装 |  | 1．管架形式：管道支架 2．管道支架除锈后刷樟丹防锈漆二道、灰色调和漆二道。 | kg |  | 1097.350 | 14.25 | 15637.24 | 5486.75 |  | 1909.39
99 | 030901003001 | 水喷淋（雾）喷头 |  | 1．材质、型号、规格：下垂型玻璃球洒水喷头ZSTZ15/68 | 个 |  | 12.000 | 21.68 | 260.16 | 90.72 |  | 1.80
100 | 030901003002 | 水喷淋（雾）喷头 |  | 1．材质、型号、规格：直立型玻璃洒水喷头ZSTZ15/68 | 个 |  | 739.000 | 21.68 | 16021.52 | 5586.84 |  | 110.85
101 | 031003001006 | 螺纹阀门 |  | 1．类型：自动排气阀 2．规格、压力等级：DN25 | 个 |  | 1.000 | 89.59 | 89.59 | 10.78 |  | 0.16
102 | 031003001007 | 螺纹阀门 |  | 1．类型：铜球阀 2．规格、压力等级：DN25 | 个 |  | 1.000 | 47.00 | 47.00 | 7.98 |  | 1.56
103 | 031003003005 | 焊接法兰阀门 |  | 1．类型：信号蝶阀 2．材质：球墨铸铁喷涂环氧树脂 3．规格、压力等级：DN150 4．连接形式：法兰接口 | 个 |  | 2.000 | 732.44 | 1464.88 | 222.60 |  | 125.54
104 | 030901006001 | 水流指示器 |  | 1．规格、型号：DN150 | 个 |  | 2.000 | 664.12 | 1328.24 | 200.76 |  | 2.10
105 | 030901004001 | 报警装置 |  | 1．名称：湿式报警阀 2．型号、规格：DN150 | 组 |  | 1.000 | 2243.72 | 2243.72 | 310.80 |  | 1.05
106 | 030904004001 | 消防警铃 |  | 1．名称：警铃 | 个 |  | 1.000 | 113.37 | 113.37 | 28.98 |  | 0.04
107 | 030901007001 | 减压孔板 |  | 1．材质、规格：不锈钢减压孔板DN150 | 个 |  | 2.000 | 301.60 | 603.20 | 97.44 |  | 2.80
108 | 030901008001 | 末端试水装置 |  | 1．规格：DN25 | 组 |  | 1.000 | 319.22 | 319.22 | 72.10 |  | 1.21
E.1 分部分项工程量清单计价表
工程名称：B3厂房安装 | [5 empty] | 标段： |  |  |  |  | 第10页 共21页
序号 | 项目编码 | 项目名称 |  | 项目特征描述 | 计量 单位 |  | 工程量 | 金额（元）
[8 empty] | 综合单价 | 合价 | 其中
[10 empty] | 定额 人工费 |  | 定额 机械费 | 暂估价
109 | 031003001008 | 螺纹阀门 |  | 1．类型：试水阀 2．规格、压力等级：DN25 | 个 |  | 1.000 | 47.00 | 47.00 | 7.98 |  | 1.56
110 | 031003003006 | 焊接法兰阀门 |  | 1．类型：软管 2．材质：球墨铸铁喷涂环氧树脂 3．规格、压力等级：DN150 4．连接形式：法兰接口 | 个 |  | 4.000 | 348.98 | 1395.92 | 238.56 |  | 91.92
111 | 031002003006 | 套管制作与安装 |  | 1．名称：刚性防水套管 2．规格：DN100 | 个 |  | 2.000 | 345.18 | 690.36 | 259.28 |  | 94.10
112 | 031002003007 | 套管制作与安装 |  | 1．名称：钢套管 2．规格：DN100 | 个 |  | 4.000 | 79.34 | 317.36 | 96.88 |  | 7.44
113 | 031002003008 | 套管制作与安装 |  | 1．名称：钢套管 2．规格：DN150 | 个 |  | 3.000 | 136.06 | 408.18 | 122.64 |  | 6.75
114 | WB031002006007 | 预留孔洞 |  | 1．规格：DN100 | 个 |  | 4.000 | 9.11 | 36.44 | 16.12
115 | WB031002006008 | 预留孔洞 |  | 1．规格：DN150 | 个 |  | 3.000 | 12.53 | 37.59 | 13.86
116 | 030905002002 | 水灭火系统控制装置调试 |  | 1．系统形式：自动喷水灭火系统 | 点 |  | 2.000 | 83.32 | 166.64 | 89.60 |  | 17.70
117 | 040205001002 | 人（手）孔井 |  | 1．阀门井 | 座 |  | 1.000 | 716.28 | 716.28 | 100.10
|  | 分部小计 | [6 empty] | 237639.77
| 4 | 照明 | [6 empty] | 309032.76
118 | 030404017001 | 配电箱 |  | 1．名称：配电箱AL1~AL2 2．安装方式：箱体下口距地1.3米明装(有明显标识) | 台 |  | 2.000 | 2663.49 | 5326.98 | 192.64
119 | 030404017002 | 配电箱 |  | 1．名称：配电箱AP1 2．安装方式：箱体下口距地1.2米明装(有明显标识) | 台 |  | 1.000 | 3663.49 | 3663.49 | 96.32
120 | 030404017003 | 配电箱 |  | 1．名称：配电箱AP-DT 2．安装方式：箱体下口距地1.4米安装(有明显标识) | 台 |  | 1.000 | 2163.49 | 2163.49 | 96.32
测评合格编号:2021JS-02【新点造价软件V10.0安徽版】
E.1 分部分项工程量清单计价表
工程名称：B3厂房安装 | [5 empty] | 标段： |  |  |  |  | 第11页 共21页
序号 | 项目编码 | 项目名称 |  | 项目特征描述 | 计量 单位 |  | 工程量 | 金额（元）
[8 empty] | 综合单价 | 合价 | 其中
[10 empty] | 定额 人工费 |  | 定额 机械费 | 暂估价
121 | 030404017004 | 配电箱 |  | 1．名称：配电箱APX1~APX2 2．安装方式：箱体下口距地1.2米明装(有明显消防标识) | 台 |  | 2.000 | 1163.49 | 2326.98 | 192.64
122 | 030404017005 | 配电箱 |  | 1．名称：配电箱AT1 2．安装方式：箱体下口距地1.5米明装(有明显消防标识) | 台 |  | 1.000 | 5163.49 | 5163.49 | 96.32
123 | 030404017006 | 配电箱 |  | 1．名称：配电箱BL1~BL2 2．安装方式：箱体下口距地1.3米明装(有明显标识) | 台 |  | 2.000 | 2163.49 | 4326.98 | 192.64
124 | 030404017007 | 配电箱 |  | 1．名称：配电箱BP1 2．安装方式：箱体下口距地1.2米明装(有明显标识) | 台 |  | 1.000 | 963.49 | 963.49 | 96.32
125 | 030404017008 | 配电箱 |  | 1．名称：配电箱BP-DT 2．安装方式：箱体下口距地1.4米安装(有明显标识) | 台 |  | 1.000 | 963.49 | 963.49 | 96.32
126 | 030404017009 | 配电箱 |  | 1．名称：配电箱BP-PF 2．安装方式：箱体下口距地1.4米安装(有明显标识) | 台 |  | 1.000 | 2163.49 | 2163.49 | 96.32
127 | 030404017010 | 配电箱 |  | 1．名称：配电箱BT1 2．安装方式：箱体下口距地1.5米明装(有明显消防标识) | 台 |  | 1.000 | 2163.49 | 2163.49 | 96.32
128 | 030404017011 | 配电箱 |  | 1．名称：就地控制按钮 2．安装方式：箱体下口距地1.4米安装 | 台 |  | 2.000 | 390.60 | 781.20 | 99.96
129 | 030404017012 | 配电箱 |  | 1．名称：普通卷帘门控制器 2．安装方式：箱体下口距卷帘门上0.2米明装 | 台 |  | 2.000 | 663.49 | 1326.98 | 192.64
测评合格编号:2021JS-02【新点造价软件V10.0安徽版】
E.1 分部分项工程量清单计价表
工程名称：B3厂房安装 | [5 empty] | 标段： |  |  |  |  | 第12页 共21页
序号 | 项目编码 | 项目名称 |  | 项目特征描述 | 计量 单位 |  | 工程量 | 金额（元）
[8 empty] | 综合单价 | 合价 | 其中
[10 empty] | 定额 人工费 |  | 定额 机械费 | 暂估价
130 | 030404017013 | 配电箱 |  | 1．名称：电梯控制箱（仅计算安装费） 2．安装方式：安装要求遵专业厂家意见 | 台 |  | 2.000 | 163.49 | 326.98 | 192.64
131 | 030404017014 | 配电箱 |  | 1．名称：开水器控制箱 2．安装方式：安装要求遵专业厂家意见 | 台 |  | 4.000 | 663.49 | 2653.96 | 385.28
132 | WB030413002001 | 端子外部接线 |  | 1．名称：无端子外部接线(mm2) ≤2.5 | 个 |  | 85.000 | 3.36 | 285.60 | 71.40
133 | WB030413002002 | 端子外部接线 |  | 1．名称：无端子外部接线(mm2) ≤4 | 个 |  | 94.000 | 3.94 | 370.36 | 118.44
134 | 030411003001 | 桥架 |  | 1．名称：桥架 2．型号：100*50 | m |  | 114.870 | 31.82 | 3655.16 | 892.54 |  | 67.77
135 | 030411003002 | 桥架 |  | 1．名称：桥架 2．型号：150*75 | m |  | 239.980 | 73.99 | 17756.12 | 3107.74 |  | 261.58
136 | 030411003003 | 桥架 |  | 1．名称：桥架 2．型号：200*100 | m |  | 41.280 | 79.04 | 3262.77 | 534.58 |  | 45.00
137 | 030413001001 | 铁构件 |  | 1．名称：电缆桥架支撑架 制作与安装 | t |  | 0.530 | 12097.64 | 6411.75 | 2534.45 |  | 360.49
138 | 030412001001 | 普通灯具 |  | 1．名称：人体感应吸顶灯 | 套 |  | 16.000 | 92.34 | 1477.44 | 154.56
139 | 030412001002 | 普通灯具 |  | 1．名称：壁灯(带防护罩) | 套 |  | 4.000 | 65.02 | 260.08 | 36.40
140 | 030412001003 | 普通灯具 |  | 1．名称：壁灯(防水型) | 套 |  | 1.000 | 65.02 | 65.02 | 9.10
141 | 030412002001 | 工厂灯 |  | 1．名称：LED工矿灯（广照型） | 套 |  | 110.000 | 403.99 | 44438.90 | 1047.20
142 | 030412005001 | 荧光灯 |  | 1．名称：400*400防水平板灯 | 套 |  | 24.000 | 117.10 | 2810.40 | 440.16
143 | 030412001004 | 普通灯具 |  | 1．名称：电梯井壁灯 | 套 |  | 8.000 | 65.02 | 520.16 | 72.80
144 | 030412005002 | 荧光灯 |  | 1．名称：双管荧光灯 | 套 |  | 2.000 | 72.30 | 144.60 | 24.64
145 | 030404034001 | 照明开关 |  | 1．名称：智能照明控制面板 | 个 |  | 4.000 | 210.44 | 841.76 | 15.68
146 | 030404034002 | 照明开关 |  | 1．名称：带荧光指示单联宽板翘板防水开关 | 个 |  | 4.000 | 13.57 | 54.28 | 15.68
147 | 030404034003 | 照明开关 |  | 1．名称：带荧光指示单联宽板翘板开关 | 个 |  | 5.000 | 9.14 | 45.70 | 19.60
测评合格编号:2021JS-02【新点造价软件V10.0安徽版】
E.1 分部分项工程量清单计价表
工程名称：B3厂房安装 | [5 empty] | 标段： |  |  |  |  | 第13页 共21页
序号 | 项目编码 | 项目名称 |  | 项目特征描述 | 计量 单位 |  | 工程量 | 金额（元）
[8 empty] | 综合单价 | 合价 | 其中
[10 empty] | 定额 人工费 |  | 定额 机械费 | 暂估价
148 | 030404034004 | 照明开关 |  | 1．名称：带荧光指示双联宽板翘板防水开关 | 个 |  | 8.000 | 17.18 | 137.44 | 33.60
149 | 030404034005 | 照明开关 |  | 1．名称：带荧光指示双联宽板翘板开关 | 个 |  | 2.000 | 12.75 | 25.50 | 8.40
150 | 030412005003 | 荧光灯 |  | 1．名称：单管荧光灯T5 2．型号：1*28W | 套 |  | 15.000 | 45.27 | 679.05 | 147.00
151 | 030404034006 | 照明开关 |  | 1．名称：带荧光指示三联宽版翘板开关 | 个 |  | 1.000 | 13.97 | 13.97 | 3.92
152 | 030404034007 | 照明开关 |  | 1．名称：控制开关 | 个 |  | 4.000 | 37.66 | 150.64 | 16.80
153 | 030404035001 | 插座 |  | 1．名称：单相二三孔安全插座 | 个 |  | 5.000 | 11.64 | 58.20 | 23.80
154 | 030404035002 | 插座 |  | 1．名称：空调插座 | 个 |  | 2.000 | 18.80 | 37.60 | 10.36
155 | 030404035003 | 插座 |  | 1．名称：IP54单相三孔带接地电源插座 | 个 |  | 2.000 | 11.64 | 23.28 | 9.52
156 | 030411006001 | 接线盒 |  | 1．名称： 开关(插座)盒 2．材质：钢质 | 个 |  | 39.000 | 6.18 | 241.02 | 92.82
157 | 030411006002 | 接线盒 |  | 1．名称：接线盒 2．材质：钢质 | 个 |  | 180.000 | 6.84 | 1231.20 | 403.20
158 | 030411001002 | 配管 |  | 1．材质：SC（热镀锌） 2．规格：20 | m |  | 2934.480 | 15.18 | 44545.41 | 11121.68
159 | 030411001003 | 配管 |  | 1．材质：SC（热镀锌） 2．规格：25 | m |  | 20.720 | 19.94 | 413.16 | 93.65
160 | 030411001004 | 配管 |  | 1．材质：SC 2．规格：20 | m |  | 23.430 | 13.90 | 325.68 | 88.80
161 | 030411001005 | 配管 |  | 1．材质：SC 2．规格：25 | m |  | 9.200 | 18.41 | 169.37 | 41.58
162 | 030411001006 | 配管 |  | 1．材质：SC 2．规格：32 | m |  | 53.640 | 22.21 | 1191.34 | 242.45
163 | 030411001007 | 配管 |  | 1．材质：SC 2．规格：50 | m |  | 14.980 | 37.67 | 564.30 | 124.33 |  | 1.35
164 | 030411001008 | 配管 |  | 1．材质：SC 2．规格：65 | m |  | 10.140 | 50.35 | 510.55 | 102.62 |  | 2.03
165 | 030411001009 | 配管 |  | 1．材质：SC 2．规格：100 | m |  | 14.980 | 77.19 | 1156.31 | 236.98 |  | 3.00
166 | 030411001010 | 配管 |  | 1．材质：JDG 2．规格：20 | m |  | 2173.550 | 9.95 | 21626.82 | 5999.00
167 | 030411001011 | 配管 |  | 1．材质：JDG 2．规格：25 | m |  | 29.900 | 13.52 | 404.25 | 118.11
168 | 030411001012 | 配管 |  | 1．材质：JDG 2．规格：32 | m |  | 23.200 | 15.70 | 364.24 | 97.21
169 | 030411001013 | 配管 |  | 1．材质：JDG 2．规格：40 | m |  | 38.370 | 19.35 | 742.46 | 209.50
测评合格编号:2021JS-02【新点造价软件V10.0安徽版】
E.1 分部分项工程量清单计价表
工程名称：B3厂房安装 | [5 empty] | 标段： |  |  |  |  | 第14页 共21页
序号 | 项目编码 | 项目名称 |  | 项目特征描述 | 计量 单位 |  | 工程量 | 金额（元）
[8 empty] | 综合单价 | 合价 | 其中
[10 empty] | 定额 人工费 |  | 定额 机械费 | 暂估价
170 | 030411001014 | 配管 |  | 1．材质：JDG 2．规格：50 | m |  | 2.080 | 25.63 | 53.31 | 12.06
171 | 030411004001 | 配线 |  | 1．名称：WDZ-BYJ2.5 | m |  | 3482.040 | 3.53 | 12291.60 | 1984.76
172 | 030411004002 | 配线 |  | 1．名称：WDZN-BYJ2.5 | m |  | 593.120 | 3.53 | 2093.71 | 338.08
173 | 030411004003 | 配线 |  | 1．名称：WDZ-BYJ4 | m |  | 5318.530 | 4.43 | 23561.09 | 2074.23
174 | 030411004004 | 配线 |  | 1．名称：WDZN-RYJS-2X2.5 | m |  | 823.550 | 6.56 | 5402.49 | 469.42
175 | 030411004005 | 配线 |  | 1．名称：WDZN-RYJS-2X4.0 | m |  | 2125.660 | 7.71 | 16388.84 | 1211.63
176 | 030411004006 | 配线 |  | 1．名称：WDZ-RYSP-4*1.0 | m |  | 134.940 | 5.93 | 800.19 | 76.92
177 | 030411004007 | 配线 |  | 1．名称：WDZ-RJS-4*1.5 | m |  | 22.360 | 8.35 | 186.71 | 14.98
178 | 030411004008 | 配线 |  | 1．名称：WDZN-RYS-4*1.5 | m |  | 23.770 | 8.35 | 198.48 | 15.93
179 | 030408001001 | 电力电缆 |  | 1．名称：WDZN-YJY-3*2.5+E2.5 | m |  | 19.060 | 14.10 | 268.75 | 31.26 |  | 16.96
180 | 030408001002 | 电力电缆 |  | 1．名称：WDZN-YJY-5*2.5 | m |  | 19.620 | 17.59 | 345.12 | 36.89 |  | 20.01
181 | 030408001003 | 电力电缆 |  | 1．名称：WDZN-BTLY-5*4 | m |  | 50.040 | 44.64 | 2233.79 | 113.09 |  | 61.55
182 | 030408001004 | 电力电缆 |  | 1．名称：WDZN-BTLY-3*2.5 | m |  | 34.640 | 20.99 | 727.09 | 68.24 |  | 37.06
183 | 030408001005 | 电力电缆 |  | 1．名称：WDZ-YJY-4*25+1*16 | m |  | 82.450 | 104.17 | 8588.82 | 278.68 |  | 84.10
184 | 030408001006 | 电力电缆 |  | 1．名称：WDZ-YJY-5*4.0 | m |  | 270.220 | 24.09 | 6509.60 | 508.01 |  | 275.62
185 | 030408001007 | 电力电缆 |  | 1．名称：WDZN-YJY-5*4 | m |  | 253.320 | 24.39 | 6178.47 | 476.24 |  | 258.39
186 | 030408006001 | 电力电缆头 |  | 1．名称：10mm2以内 | 个 |  | 24.000 | 58.30 | 1399.20 | 342.72
187 | 030408006002 | 电力电缆头 |  | 1．名称：35mm2以内 | 个 |  | 14.000 | 100.06 | 1400.84 | 472.36
188 | 030409003001 | 避雷引下线 |  | 1．安装形式：利用建筑结构钢筋引下 | m |  | 256.840 | 11.07 | 2843.22 | 898.94 |  | 868.12
189 | 030409001001 | 接地极 |  | 1．材质：铜包钢角钢 2．规格：L50*50*5 | 块 |  | 4.000 | 191.15 | 764.60 | 457.52 |  | 32.12
190 | 030409001002 | 接地极 |  | 1．材质：钢板 2．规格：150*150*6 | 块 |  | 4.000 | 191.15 | 764.60 | 457.52 |  | 32.12
191 | 030409004001 | 均压环 |  | 1．安装形式：利用结构基础底梁主钢筋焊通 | m |  | 875.500 | 4.52 | 3957.26 | 1593.41 |  | 805.46
192 | 030409002001 | 接地母线 |  | 1．材质：热镀锌扁钢 2．规格：-40*4 | m |  | 91.020 | 15.59 | 1419.00 | 535.20 |  | 51.88
测评合格编号:2021JS-02【新点造价软件V10.0安徽版】
E.1 分部分项工程量清单计价表
工程名称：B3厂房安装 | [5 empty] | 标段： |  |  |  |  | 第15页 共21页
序号 | 项目编码 | 项目名称 |  | 项目特征描述 | 计量 单位 |  | 工程量 | 金额（元）
[8 empty] | 综合单价 | 合价 | 其中
[10 empty] | 定额 人工费 |  | 定额 机械费 | 暂估价
193 | 030409005001 | 避雷网 |  | 1．材质：镀锌圆钢10 | m |  | 284.790 | 19.62 | 5587.58 | 2153.01 |  | 407.25
194 | 030409005002 | 避雷网 |  | 1．材质：热镀锌扁钢 2．规格：40*4 | m |  | 806.340 | 14.23 | 11474.22 | 3612.40 |  | 556.37
195 | WB030409002001 | 柱主筋与圈梁钢筋焊接 |  | 1．焊接要求：避雷网安装 柱主筋与圈梁 钢筋焊接 | 处 |  | 24.000 | 33.03 | 792.72 | 379.68 |  | 123.84
196 | 030409008001 | 等电位端子箱、测试板 |  | 1．名称：总等电位端子箱 | 台（块） |  | 1.000 | 51.42 | 51.42 | 5.32
197 | 030409008002 | 等电位端子箱、测试板 |  | 1．名称：辅助等电位端子箱 | 台（块） |  | 7.000 | 18.92 | 132.44 | 37.24
198 | WB030409001001 | 断接卡子制作、安装 |  | 1．名称：电阻测试点 | 套 |  | 4.000 | 22.86 | 91.44 | 61.60 |  | 0.04
199 | 030414011001 | 接地装置 |  | 1．名称：接地系统测试 接地网 | 系统/组 |  | 1.000 | 663.79 | 663.79 | 450.10 |  | 14.09
200 | 030414011002 | 接地装置 |  | 1．名称：接地系统测试 独立接地装置 | 系统/组 |  | 1.000 | 266.71 | 266.71 | 180.04 |  | 5.63
201 | 030414002001 | 送配电装置系统 |  | 1．电压等级（KV)：1 | 系统 |  | 1.000 | 269.28 | 269.28 | 158.62 |  | 41.09
|  | 分部小计 | [6 empty] | 309032.76
| 5 | 应急照明 | [6 empty] | 42227.11
202 | WB030904013001 | 智能照明灯/指示 |  | 1．名称：安全出口标志灯(小型) | 套 |  | 5.000 | 107.11 | 535.55 | 107.80
203 | WB030904013002 | 智能照明灯/指示 |  | 1．名称：安全出口标志灯(中型) | 套 |  | 4.000 | 107.11 | 428.44 | 86.24
204 | WB030904013003 | 智能照明灯/指示 |  | 1．名称：单向疏散指示标志灯(小型) | 套 |  | 79.000 | 107.11 | 8461.69 | 1703.24
205 | WB030904013004 | 智能照明灯/指示 |  | 1．名称：单向双面多复合信息标志灯(小型) | 套 |  | 12.000 | 107.11 | 1285.32 | 258.72
206 | WB030904013005 | 智能照明灯/指示 |  | 1．名称：楼层标志灯(小型) | 套 |  | 10.000 | 107.11 | 1071.10 | 215.60
207 | WB030904013006 | 智能照明灯/指示 |  | 1．名称：疏散出口标志灯(小型) | 套 |  | 11.000 | 107.11 | 1178.21 | 237.16
208 | WB030904013007 | 智能照明灯/指示 |  | 1．名称：室外应急照明防护P67 | 套 |  | 8.000 | 140.25 | 1122.00 | 172.48
209 | WB030904013008 | 智能照明灯/指示 |  | 1．名称：消防应急照明灯 | 套 |  | 95.000 | 140.25 | 13323.75 | 2048.20
测评合格编号:2021JS-02【新点造价软件V10.0安徽版】
E.1 分部分项工程量清单计价表
工程名称：B3厂房安装 | [5 empty] | 标段： |  |  |  |  | 第16页 共21页
序号 | 项目编码 | 项目名称 |  | 项目特征描述 | 计量 单位 |  | 工程量 | 金额（元）
[8 empty] | 综合单价 | 合价 | 其中
[10 empty] | 定额 人工费 |  | 定额 机械费 | 暂估价
210 | WB030904012001 | A型应急照明集中 |  | 1．名称：ALE1、ALE2箱 2．安装方式：箱体下口距地1.2米明装(有明显消防标识) | 台 |  | 2.000 | 2387.36 | 4774.72 | 513.80 |  | 7.72
211 | WB030904012002 | A型应急照明集中 |  | 1．名称：BLE2、BLE3箱 2．安装方式：箱体下口距地1.2米明装(有明显消防标识) | 台 |  | 2.000 | 1387.36 | 2774.72 | 513.80 |  | 7.72
212 | 030411006003 | 接线盒 |  | 1．名称：接线盒 2．材质：钢质 | 个 |  | 224.000 | 6.84 | 1532.16 | 501.76
213 | 030411001015 | 配管 |  | 1．材质：JDG 2．规格：20 | m |  | 129.570 | 9.95 | 1289.22 | 357.61
214 | 030411004009 | 配线 |  | 1．名称：WDZN-RYJSP-2*1.5 | m |  | 137.300 | 5.85 | 803.21 | 67.28
215 | 030905001001 | 自动报警系统装置调试 |  | 1．点数：256点以内 | 系统 |  | 1.000 | 3647.02 | 3647.02 | 2500.82 |  | 94.85
|  | 分部小计 | [6 empty] | 42227.11
| 6 | 火灾报警 | [6 empty] | 133269.55
216 | 030904003001 | 按钮 |  | 1．名称：带电话插孔报警按钮 | 个 |  | 20.000 | 79.97 | 1599.40 | 439.60 |  | 0.80
217 | 030904008001 | 模块（模块箱） |  | 1．名称：短路隔离器 | 个（台） |  | 14.000 | 117.46 | 1644.44 | 521.36 |  | 11.34
218 | 030904001001 | 点型探测器 |  | 1．名称：感烟探测器 | 个 |  | 127.000 | 101.57 | 12899.39 | 4391.66 |  | 20.32
219 | 030904006001 | 消防报警电话插孔（电话） |  | 1．名称：固定电话消防分机 | 个（部） |  | 1.000 | 122.56 | 122.56 | 14.98 |  | 0.04
220 | WB030904002001 | 重复显示屏 |  | 1．规格：火灾显示盘 | 台 |  | 4.000 | 594.25 | 2377.00 | 369.60 |  | 16.28
221 | 030904008002 | 模块（模块箱） |  | 1．名称：模块箱 | 个（台） |  | 4.000 | 116.91 | 467.64 | 100.80
222 | 030904005001 | 声光报警器 |  | 1．名称：声光警报器 | 个 |  | 37.000 | 108.20 | 4003.40 | 1072.26
223 | 030904008003 | 模块（模块箱） |  | 1．名称：输入模块 | 个（台） |  | 8.000 | 117.13 | 937.04 | 371.84 |  | 6.48
224 | 030904008004 | 模块（模块箱） |  | 1．名称：输出模块 | 个（台） |  | 37.000 | 117.13 | 4333.81 | 1719.76 |  | 29.97
225 | 030904008005 | 模块（模块箱） |  | 1．名称：输入/输出模块 | 个（台） |  | 14.000 | 117.80 | 1649.20 | 650.72 |  | 11.34
测评合格编号:2021JS-02【新点造价软件V10.0安徽版】
E.1 分部分项工程量清单计价表
工程名称：B3厂房安装 | [5 empty] | 标段： |  |  |  |  | 第17页 共21页
序号 | 项目编码 | 项目名称 |  | 项目特征描述 | 计量 单位 |  | 工程量 | 金额（元）
[8 empty] | 综合单价 | 合价 | 其中
[10 empty] | 定额 人工费 |  | 定额 机械费 | 暂估价
226 | 030904007001 | 消防广播（扬声器） |  | 1．名称：消防广播扬声器 2．功率：3W | 个 |  | 41.000 | 92.10 | 3776.10 | 1205.40 |  | 1.64
227 | 030904003002 | 按钮 |  | 1．名称：消火栓按钮 | 个 |  | 21.000 | 70.04 | 1470.84 | 426.30 |  | 0.84
228 | 030411006004 | 接线盒 |  | 1．名称：接线盒 2．材质：钢质 | 个 |  | 251.000 | 6.84 | 1716.84 | 562.24
229 | 030904008006 | 模块（模块箱） |  | 消防接线端子箱 | 个（台） |  | 4.000 | 184.78 | 739.12 | 112.56
230 | 030411003004 | 桥架 |  | 1．名称：桥架 2．型号：150*75 | m |  | 122.820 | 73.99 | 9087.45 | 1590.52 |  | 133.87
231 | 030411003005 | 桥架 |  | 1．名称：桥架 2．型号：100*50 | m |  | 26.660 | 31.82 | 848.32 | 207.15 |  | 15.73
232 | 030411001016 | 配管 |  | 1．材质：SC 2．规格：50 | m |  | 41.460 | 37.67 | 1561.80 | 344.12 |  | 3.73
233 | 030411001017 | 配管 |  | 1．材质：JDG 2．规格：20 | m |  | 4539.440 | 9.95 | 45167.43 | 12528.85
234 | 030411001018 | 配管 |  | 1．材质：JDG 2．规格：25 | m |  | 0.730 | 13.52 | 9.87 | 2.88
235 | 030411004010 | 配线 |  | 1．名称：WDZN-RYS-2*1.5 | m |  | 2808.880 | 4.56 | 12808.49 | 1376.35
236 | 030411004011 | 配线 |  | 1．名称：WDZN-RYS-4*1.5 | m |  | 739.900 | 8.35 | 6178.17 | 495.73
237 | 030411004012 | 配线 |  | 1．名称：WDZN-RYS-2*2.5 | m |  | 612.340 | 6.20 | 3796.51 | 349.03
238 | 030408002001 | 控制电缆 |  | 1．名称：WDZN-KYJY-2*2.5 | m |  | 56.520 | 10.64 | 601.37 | 102.30
239 | 030408002002 | 控制电缆 |  | 1．名称：WDZN-KYJY-2*4.0 | m |  | 28.250 | 13.52 | 381.94 | 51.13
240 | 030408002003 | 控制电缆 |  | 1．名称：WDZN-KYJY-4*1.5 | m |  | 539.960 | 11.26 | 6079.95 | 977.33
241 | 030408002004 | 控制电缆 |  | 1．名称：WDZN-KYJY-4*2.5 | m |  | 57.100 | 16.22 | 926.16 | 103.35
242 | 030408002005 | 控制电缆 |  | 1．名称：WDZN-KYJY-7*1.5 | m |  | 0.960 | 19.66 | 18.87 | 1.91 |  | 1.14
243 | 030408007001 | 控制电缆头 |  | 1．型号：6mm2以内 | 个 |  | 10.000 | 58.58 | 585.80 | 201.60
244 | 030408007002 | 控制电缆头 |  | 1．型号：14mm2以内 | 个 |  | 2.000 | 93.32 | 186.64 | 65.24
245 | 030905001002 | 自动报警系统装置调试 |  | 1．点数：256点以内 | 系统 |  | 1.000 | 7294.00 | 7294.00 | 5001.64 |  | 189.70
|  | 分部小计 | [6 empty] | 133269.55
| 7 | 气体灭火系统 | [6 empty] | 173377.17
246 | 030904001002 | 点型探测器 |  | 1．名称：感温探测器 | 个 |  | 8.000 | 101.80 | 814.40 | 276.64 |  | 1.28
247 | 030904001003 | 点型探测器 |  | 1．名称：感烟探测器 | 个 |  | 2.000 | 101.57 | 203.14 | 69.16 |  | 0.32
测评合格编号:2021JS-02【新点造价软件V10.0安徽版】
E.1 分部分项工程量清单计价表
工程名称：B3厂房安装 | [5 empty] | 标段： |  |  |  |  | 第18页 共21页
序号 | 项目编码 | 项目名称 |  | 项目特征描述 | 计量 单位 |  | 工程量 | 金额（元）
[8 empty] | 综合单价 | 合价 | 其中
[10 empty] | 定额 人工费 |  | 定额 机械费 | 暂估价
248 | 030904005002 | 声光报警器 |  | 1．名称：声光警报器 | 个 |  | 4.000 | 108.20 | 432.80 | 115.92
249 | 030904008007 | 模块（模块箱） |  | 1．名称：输入/输出模块 | 个（台） |  | 13.000 | 117.80 | 1531.40 | 604.24 |  | 10.53
250 | WB030904013009 | 智能照明灯/指示 |  | 1．名称：气体喷射指示灯 | 套 |  | 2.000 | 140.25 | 280.50 | 43.12
251 | 030904003003 | 按钮 |  | 1．名称：气体灭火启停装置 | 个 |  | 2.000 | 5034.18 | 10068.36 | 43.96 |  | 0.08
252 | 030904009001 | 区域报警控制箱 |  | 1．多线制：气体灭火控制器 | 台 |  | 1.000 | 3399.41 | 3399.41 | 258.72 |  | 8.65
253 | 030411006005 | 接线盒 |  | 1．名称：接线盒 2．材质：钢质 | 个 |  | 18.000 | 6.84 | 123.12 | 40.32
254 | 030411001019 | 配管 |  | 1．材质：JDG 2．规格：20 | m |  | 230.580 | 9.95 | 2294.27 | 636.40
255 | 030411004013 | 配线 |  | 1．名称：WDZN-RYS-2*1.5 | m |  | 180.610 | 4.56 | 823.58 | 88.50
256 | 030411004014 | 配线 |  | 1．名称：WDZN-RYS-2*2.5 | m |  | 63.060 | 6.20 | 390.97 | 35.94
257 | 030905001003 | 自动报警系统装置调试 |  | 1．点数：64点以内 | 系统 |  | 1.000 | 1075.21 | 1075.21 | 710.15 |  | 31.76
258 | 030902009001 | 无管网气体灭火装置 |  | 1．类型：柜式七氟丙烷灭火装置(单瓶组) 2．型号、规格：GQQ120/2.5 3．含七氟丙烷药剂 | 套 |  | 7.000 | 20268.96 | 141882.72 | 3969.00 |  | 22.61
259 | 030902005001 | 自动泄压装置 |  | 1.型号：QXYKX/J-0.25 2.有效泄压面积：0.36m2 3.预留安装孔尺寸：820x480(mm) | 个 |  | 1.000 | 10057.29 | 10057.29 | 33.32 |  | 1.24
|  | 分部小计 | [6 empty] | 173377.17
| 8 | 电气火灾监控系统 | [6 empty] | 2471.03
260 | WB030904005001 | 电气火灾监控设备 |  | 1．名称：电气火灾监控模块 | 个 |  | 2.000 | 354.85 | 709.70 | 209.44 |  | 10.28
261 | 030411001020 | 配管 |  | 1．材质：JDG 2．规格：20 | m |  | 5.500 | 9.95 | 54.73 | 15.18
262 | 030411004015 | 配线 |  | 1．名称：WDZN-RYSP-2*1.5 | m |  | 107.930 | 5.85 | 631.39 | 52.89
263 | 030905001004 | 自动报警系统装置调试 |  | 1．点数：64点以内 | 系统 |  | 1.000 | 1075.21 | 1075.21 | 710.15 |  | 31.76
|  | 分部小计 | [6 empty] | 2471.03
| 9 | 防火门系统 | [6 empty] | 11185.46
264 | WB030904006001 | 防火门监控设备 |  | 1．名称：双扇常闭防火门监控模块 | 个 |  | 8.000 | 241.45 | 1931.60 | 218.40 |  | 2.00
测评合格编号:2021JS-02【新点造价软件V10.0安徽版】
E.1 分部分项工程量清单计价表
工程名称：B3厂房安装 | [5 empty] | 标段： |  |  |  |  | 第19页 共21页
序号 | 项目编码 | 项目名称 |  | 项目特征描述 | 计量 单位 |  | 工程量 | 金额（元）
[8 empty] | 综合单价 | 合价 | 其中
[10 empty] | 定额 人工费 |  | 定额 机械费 | 暂估价
265 | WB030904006002 | 防火门监控设备 |  | 1．名称：单扇常闭防火门监控模块 | 个 |  | 2.000 | 233.94 | 467.88 | 43.68 |  | 0.42
266 | 030904009002 | 区域报警控制箱 |  | 1．多线制：防火门监控区域分机 | 台 |  | 1.000 | 3399.41 | 3399.41 | 258.72 |  | 8.65
267 | 030411001021 | 配管 |  | 1．材质：JDG 2．规格：20 | m |  | 209.380 | 9.95 | 2083.33 | 577.89
268 | 030411004016 | 配线 |  | 1．名称：WDZN-RYSP-2*1.5 | m |  | 380.860 | 5.85 | 2228.03 | 186.62
269 | 030905001005 | 自动报警系统装置调试 |  | 1．点数：64点以内 | 系统 |  | 1.000 | 1075.21 | 1075.21 | 710.15 |  | 31.76
|  | 分部小计 | [6 empty] | 11185.46
| 10 | 排风排烟系统 | [6 empty] | 168107.53
270 | WB030701004001 | 通风机安装 |  | 1．名称：吸顶式房间通风器,自带防逆流装置 2．型号：BLD15-54 3．风量:410m3/h 风压:210Pa 功率:75W 噪音:46dB(A) 面板尺寸377x377mm | 台 |  | 8.000 | 204.36 | 1634.88 | 259.84
271 | WB030701004002 | 通风机安装 |  | 1．名称：事故后排风机PF-1 2．型号：SWF-I-NO.5 3．风量：风量:6300m3/h;全压:290Pa 转速:1450rpm 功率:1.1KW(380V) 重量:80kg 4．安装形式：吊顶安装 | 台 |  | 1.000 | 3868.33 | 3868.33 | 175.14
272 | 030404031001 | 小电器 |  | 1．名称：手动驱动按钮 | 个（套、台） |  | 2.000 | 36.55 | 73.10 | 7.56
273 | WB030701005001 | 设备支架制作安装 |  | 1．名称：通风器支吊架 | kg |  | 40.000 | 9.74 | 389.60 | 149.60 |  | 9.60
274 | WB031211001001 | 手工除锈 |  | 1．除锈：轻绣 | kg |  | 40.000 | 0.42 | 16.80 | 8.00 |  | 4.00
275 | 031201003001 | 金属结构刷油 |  | 1．涂刷遍数、漆膜厚度：防锈漆两道、调和漆二道 | kg |  | 40.000 | 1.11 | 44.40 | 19.60 |  | 4.00
276 | WB030906007001 | 挡烟垂壁 |  | 1．材质：固定挡烟垂壁，不燃无机纤维织物制 | m2 |  | 559.990 | 268.48 | 150346.12 | 22735.59 |  | 84.00
测评合格编号:2021JS-02【新点造价软件V10.0安徽版】
E.1 分部分项工程量清单计价表
工程名称：B3厂房安装 | [5 empty] | 标段： |  |  |  |  | 第20页 共21页
序号 | 项目编码 | 项目名称 |  | 项目特征描述 | 计量 单位 |  | 工程量 | 金额（元）
[8 empty] | 综合单价 | 合价 | 其中
[10 empty] | 定额 人工费 |  | 定额 机械费 | 暂估价
277 | 030702001001 | 碳钢通风管道 |  | 1．材质、厚度：镀锌钢板、0.5 2．规格、形状：圆形 | m2 |  | 8.800 | 136.69 | 1202.87 | 628.94 |  | 42.68
278 | 030702001002 | 碳钢通风管道 |  | 1．材质、厚度：镀锌钢板、0.75 2．规格、形状：矩形 | m2 |  | 50.100 | 94.51 | 4734.95 | 1469.43 |  | 79.66
279 | WB030702001001 | 软管接口 |  | 1．名称：软管接口 | m2 |  | 2.480 | 275.45 | 683.12 | 263.87 |  | 4.02
280 | 030703001001 | 碳钢阀门安装 |  | 1．名称：电动多叶调节阀 2．型号：630*400 | 个 |  | 2.000 | 927.62 | 1855.24 | 54.32 |  | 8.04
281 | 030703001002 | 碳钢阀门安装 |  | 1．名称：电动多叶调节阀 2．型号：800*800 | 个 |  | 1.000 | 1207.32 | 1207.32 | 30.24 |  | 5.30
282 | 030703007001 | 碳钢风口、散流器、百叶窗 |  | 1．名称：单层百叶风口 2．型号：500*800 | 个 |  | 1.000 | 199.91 | 199.91 | 31.92 |  | 0.12
283 | 030703007002 | 碳钢风口、散流器、百叶窗 |  | 1．名称：单层百叶排风口 2．型号：500*800 | 个 |  | 1.000 | 199.91 | 199.91 | 31.92 |  | 0.12
284 | 030703007003 | 碳钢风口、散流器、百叶窗 |  | 1．名称：铝合金防雨百叶,排风口设防虫网 2．型号：φ160 | 个 |  | 8.000 | 138.09 | 1104.72 | 78.40 |  | 0.96
285 | 030703007004 | 碳钢风口、散流器、百叶窗 |  | 1．名称：铝合金防雨百叶,排风口设防虫网 2．型号：630*400 | 个 |  | 1.000 | 220.75 | 220.75 | 31.92 |  | 0.12
286 | 030703007005 | 碳钢风口、散流器、百叶窗 |  | 1．名称：铝合金防雨百叶,排风口设防虫网 2．型号：800*800 | 个 |  | 1.000 | 325.51 | 325.51 | 31.92 |  | 0.12
|  | 分部小计 | [6 empty] | 168107.53
| 11 | 其他 | [6 empty] | 82891.63
测评合格编号:2021JS-02【新点造价软件V10.0安徽版】
E.1 分部分项工程量清单计价表
工程名称：B3厂房安装 | [5 empty] | 标段： |  |  |  |  | 第21页 共21页
序号 | 项目编码 | 项目名称 |  | 项目特征描述 | 计量 单位 |  | 工程量 | 金额（元）
[8 empty] | 综合单价 | 合价 | 其中
[10 empty] | 定额 人工费 |  | 定额 机械费 | 暂估价
287 | WB030612011001 | 孔洞封堵 |  | 1．名称：洞口封堵 2．材质：防火板、防火泥、防火包 3．工作内容：防火板安装及洞口防火封堵 4．未尽事宜详见设计图纸及相关验收规范要求 | 处 |  | 2.000 | 289.47 | 578.94 | 190.96
288 | 030408009001 | 防火隔板 |  | 1．名称：防火隔板 | m2 |  | 1.000 | 124.14 | 124.14 | 65.38
289 | WB031002008001 | 抗震支架安装 |  | 1．名称：桥架抗震支架 | 套 |  | 44.000 | 305.78 | 13454.32 | 1971.20 |  | 132.44
290 | WB031002008002 | 抗震支架安装 |  | 1．名称：管道抗震支架 | 套 |  | 80.000 | 271.65 | 21732.00 | 2800.00 |  | 201.60
291 | 031301017001 | 脚手架搭拆 |  | 脚手架搭拆 | 项 |  | 1.000 | 14354.08 | 14354.08 | 4130.79
292 | 031301012001 | 工程系统检测、检验 |  | 工程系统检测、检验 | 项 |  | 1.000 | 340.38 | 340.38 | 87.23 |  | 162.00
293 | WB031301002001 | 操作高度增加费 |  | 操作高度增加费 | 项 |  | 1.000 | 32307.77 | 32307.77 | 22954.15 |  | 702.36
|  | 分部小计 | [6 empty] | 82891.63
测评合格编号:2021JS-02【新点造价软件V10.0安徽版】

## 8.3 附录F 措施项目清单计价表
附录F 措施项目清单与计价表
工程名称：B3厂房安装 |  |  |  | 标段： |  |  | 第1页 共1页
序号 | 项目编码 |  | 项目名称 |  | 计算基础 | 费率（%） |  | 金额（元）
1 | JC-01 |  | 夜间施工增加费 |  | 280684.28 | 0.500 |  | 1403.42
2 | JC-02 |  | 二次搬运费 |  | 280684.28 | 1.000 |  | 2806.84
3 | JC-03 |  | 冬雨季施工增加费 |  | 280684.28 | 0.800 |  | 2245.47
4 | JC-04 |  | 已完工程及设备保护费 |  | 280684.28 | 0.100 |  | 280.68
5 | JC-05 |  | 工程定位复测费 |  | 280684.28 | 1.000 |  | 2806.84
6 | JC-07 |  | 临时保护设施费 |  | 280684.28 | 0.200 |  | 561.37
7 | JC-08 |  | 赶工措施费 |  | 280684.28
合 计 | [7 empty] | 10104.62
测评合格编号:2021JS-02【新点造价软件V10.0安徽版】

## 8.4 附录G 不可竞争项目清单与计价表
附录G 不可竞争项目清单与计价表
工程名称：B3厂房安装 |  |  |  | 标段： |  |  | 第1页 共1页
序号 | 项目编码 |  | 项目名称 |  | 计算基数 | 费率（%） |  | 金额（元）
1 | JF-01 |  | 环境保护费 |  | 280684.28 | 3.280 |  | 9206.44
2 | JF-02 |  | 文明施工费 |  | 280684.28 | 5.120 |  | 14371.04
3 | JF-03 |  | 安全施工费 |  | 280684.28 | 4.130 |  | 11592.26
4 | JF-04 |  | 临时设施费 |  | 280684.28 | 8.100 |  | 22735.43
5 | JF-05 |  | 环境保护税 |  | 0
合 计 | [7 empty] | 57905.17
测评合格编号:2021JS-02【新点造价软件V10.0安徽版】

## 8.5 H.1 其他项目清单与计价汇总表
H.1 其他项目清单与计价汇总表
工程名称：B3厂房安装 |  |  | 标段： |  | 第1页 共1页
序号 | 项目名称 |  |  | 金额(元)
1 | 暂列金额
2 | 专业工程暂估价
3 | 计日工
4 | 总承包服务费
合 计
测评合格编号:2021JS-02【新点造价软件V10.0安徽版】

## 8.6 附录I 税金计价表
附录I 税金计价表
工程名称：B3厂房安装 |  |  |  | 标段： |  | 第1页 共1页
序号 | 项目名称 |  | 计算基础 |  | 计算基数 |  | 费率(％) | 金额(元)
1 | 增值税 |  | 分部分项工程费+措施项目费+不可竞争费+其他项目费 |  | 1405627.49 |  | 9.000 | 126506.47
合 计 | [7 empty] | 126506.47
测评合格编号:2021JS-02【新点造价软件V10.0安徽版】

## 8.7 主要材料价格表
主要材料价格表
工程名称：B3厂房安装 |  |  |  |  | 标段： |  |  |  | 第1页 共18页
序号 | 材料编码 | 材料名称 |  | 规格、型号等特殊要求 |  | 单位 | 数量 | 单价(元) |  | 合价(元) | 备注
1 | 0101A09B03CB | 热轧圆盘条 φ10 以内 |  |  |  | kg | 113.234 | 3.11 |  | 352.16
2 | 0103A03B03CB | 镀锌铁丝 φ4.0～2.8 |  |  |  | kg | 0.344 | 5.35 |  | 1.84
3 | 0103A03B15CB | 镀锌铁丝 φ1.2～2.2 |  |  |  | kg | 75.432 | 5.35 |  | 403.56
4 | 0103A03B55CB~1 | 镀锌铁丝 16号 |  |  |  | kg | 0.360 | 5.35 |  | 1.93
5 | 0109A03B11CB | 圆钢 φ10～14 |  |  |  | kg | 25.459 | 3.62 |  | 92.09
6 | 0109A03B23CB | 圆钢 φ5.5～9 |  |  |  | kg | 10.043 | 3.62 |  | 36.33
7 | 0113A01B00CB | 镀锌扁钢（综合） |  |  |  | kg | 1.880 | 3.72 |  | 6.99
8 | 0113A03B01CB | 扁钢 |  |  |  | kg | 71.365 | 3.72 |  | 265.48
9 | 0119A01B01CB | 槽钢 |  |  |  | kg | 76.588 | 3.78 |  | 289.50
10 | 0121A01B00CB~1 | 角钢（综合） |  |  |  | kg | 1567.972 | 3.76 |  | 5895.57
11 | 0121A01B11CB | 角钢 50×5以内 |  |  |  | kg | 175.550 | 3.76 |  | 660.07
12 | 0121A01B55CB | 角钢 60 |  |  |  | kg | 68.350 | 3.76 |  | 256.99
13 | 0121A01B59CB | 角钢 63 |  |  |  | kg | 20.294 | 3.76 |  | 76.30
14 | 0129A31B10CB | 热轧厚钢板 δ12～20 |  |  |  | kg | 69.123 | 3.74 |  | 258.45
15 | 0129A31B10CB~1 | 热轧厚钢板 δ12～20 |  |  |  | kg | 24.555 | 3.74 |  | 91.81
16 | 0129A31B12CB | 热轧厚钢板 δ8.0～15 |  |  |  | kg | 0.735 | 3.74 |  | 2.75
17 | 0129A31B49CB | 热轧厚钢板 δ8.0～20 |  |  |  | kg | 104.233 | 3.74 |  | 389.73
18 | 0153A05B55CB | 封铅 含铅65%锡35% |  |  |  | kg | 5.474 | 22.22 |  | 121.63
19 | 0201A07B01CB | 石棉橡胶板 |  |  |  | kg | 11.003 | 9.40 |  | 103.43
20 | 0201A29B01CB | 橡胶板 |  |  |  | kg | 11.415 | 2.91 |  | 33.22
21 | 0203A13B51BW | 橡胶垫 δ2 |  |  |  | m2 | 0.849 | 19.26 |  | 16.35
22 | 0213A07B01BY | 聚四氟乙烯生料带 |  |  |  | m | 807.443 | 0.13 |  | 104.97
23 | 0213A11B00BD | 尼龙扎带（综合） |  |  |  | 根 | 120.000 | 0.07 |  | 8.40
24 | 0213A11B05BF | 尼龙扎带 L=100～150 |  |  |  | 个 | 172.000 | 0.04 |  | 6.88
25 | 0213A13B53BY | 三色塑料带 20mm×40m |  |  |  | m | 6.856 | 0.26 |  | 1.78
26 | 0213A23B55AX | 自粘性塑料带 20mm×20m |  |  |  | 卷 | 3.950 | 4.27 |  | 16.87
27 | 0227A05B01CB | 白布 |  |  |  | kg | 20.108 | 6.67 |  | 134.12
28 | 0227A23B01CB | 棉纱头 |  |  |  | kg | 118.312 | 6.00 |  | 709.87
29 | 0227A27B01BY | 细白布 |  |  |  | m | 0.010 | 3.08 |  | 0.03
30 | 0229A19B01CB | 线麻 |  |  |  | kg | 2.538 | 10.26 |  | 26.04
31 | 0229A23B01CB | 油麻 |  |  |  | kg | 76.780 | 6.84 |  | 525.18
32 | 0231A01B01BW | 帆布 |  |  |  | m2 | 2.852 | 10.26 |  | 29.26
33 | 0231A09B01CB | 填充绒 |  |  |  | kg | 5.208 | 2.14 |  | 11.15
34 | 0301A01B07C01CB | 铁铆钉 |  |  |  | kg | 1.276 | 4.70 |  | 6.00
35 | 0301A03B05C03CD | 半圆头螺钉 M6～12×12～50 |  |  |  | 10套 | 1.683 | 1.70 |  | 2.86
测评合格编号:2021JS-02【新点造价软件V10.0安徽版】
主要材料价格表
工程名称：B3厂房安装 |  |  |  |  | 标段： |  |  |  | 第2页 共18页
序号 | 材料编码 | 材料名称 |  | 规格、型号等特殊要求 |  | 单位 | 数量 | 单价(元) |  | 合价(元) | 备注
36 | 0301A03B19C09BF | 镀锌机螺钉 （2～5）×（4～50） |  |  |  | 个 | 4.080 | 0.56 |  | 2.28
37 | 0301A03B21C11BF | 镀锌螺钉 M2～5×4～50 |  |  |  | 个 | 542.640 | 0.03 |  | 16.28
38 | 0301A03B25C11CE | 镀锌木螺钉 M2～5×4～50 |  |  |  | 10个 | 0.204 | 0.68 |  | 0.14
39 | 0301A03B43C17BF | 木螺钉 M2～4×6～65 |  |  |  | 个 | 613.600 | 0.09 |  | 55.22
40 | 0301A03B43C19CE | 木螺钉 M4.5～6×15～100 |  |  |  | 10个 | 12.750 | 1.37 |  | 17.47
41 | 0301A05B05C03CE | 半圆头镀锌螺栓 M2～5×15～50 |  |  |  | 10个 | 8.112 | 0.90 |  | 7.30
42 | 0301A05B25C11CD | 带帽六角螺栓 M2～5×4～20 |  |  |  | 10套 | 10.164 | 0.85 |  | 8.64
43 | 0301A05B47C64AK | 镀锌螺栓 M4×25 |  |  |  | 套 | 980.960 | 0.12 |  | 117.72
44 | 0301A05B73C01CB | 六角螺栓 |  |  |  | kg | 68.764 | 5.81 |  | 399.52
45 | 0301A05B91C103CD | 镀锌六角螺栓带螺母 2平垫1弹垫 M20×100以内 |  |  |  | 10套 | 4.944 | 23.00 |  | 113.71
46 | 0301A05B91C40CD | 镀锌六角螺栓带螺母 2垫圈 M16×85～140 |  |  |  | 10套 | 1.648 | 15.00 |  | 24.72
47 | 0301A05B91C44CD | 镀锌六角螺栓带螺母 2平垫1弹垫 M10×100以内 |  |  |  | 10套 | 16.377 | 4.30 |  | 70.42
48 | 0301A05B91C48CD | 镀锌六角螺栓带螺母 2平垫1弹垫 M16×100以内 |  |  |  | 10套 | 4.738 | 12.00 |  | 56.86
49 | 0301A05B95C123CD | 六角螺栓带螺母 M6×30～50 |  |  |  | 10套 | 7.480 | 1.20 |  | 8.98
50 | 0301A05B95C127CD | 六角螺栓带螺母 M8×30～50 |  |  |  | 10套 | 21.543 | 1.97 |  | 42.44
51 | 0301A05B95C179CD | 六角螺栓带螺母 M8×75 |  |  |  | 10套 | 11.948 | 4.27 |  | 51.02
52 | 0301A05B95C185CD | 六角螺栓带螺母 M10×75 |  |  |  | 10套 | 0.696 | 5.13 |  | 3.57
53 | 0301A05B97C133AK | 六角螺栓带螺母、垫圈 M16×85～140 |  |  |  | 套 | 107.120 | 1.88 |  | 201.39
54 | 0301A05B97C135AK | 六角螺栓带螺母、垫圈 M20×85～100 |  |  |  | 套 | 49.440 | 3.33 |  | 164.64
55 | 0301A05B97C29AK | 六角螺栓带螺母、垫圈 M16×65～80 |  |  |  | 套 | 20.600 | 1.54 |  | 31.72
56 | 0301A07B07C13AK | 膨胀螺栓 M6～12×50～120 |  |  |  | 套 | 144.200 | 0.85 |  | 122.57
57 | 0301A07B07C51AK | 膨胀螺栓 M10 |  |  |  | 套 | 24.720 | 0.25 |  | 6.18
58 | 0301A07B07C51CD | 膨胀螺栓 M10 |  |  |  | 10套 | 1.517 | 2.50 |  | 3.79
59 | 0301A07B07C53AK | 膨胀螺栓 M12 |  |  |  | 套 | 219.395 | 0.73 |  | 160.16
60 | 0301A07B07C53CD | 膨胀螺栓 M12 |  |  |  | 10套 | 170.881 | 7.30 |  | 1247.43
61 | 0301A07B07C55AK | 膨胀螺栓 M8 |  |  |  | 套 | 76.220 | 0.25 |  | 19.06
62 | 0301A07B07C55CD | 膨胀螺栓 M8 |  |  |  | 10套 | 17.752 | 2.50 |  | 44.38
63 | 0301A07B07C71CD | 膨胀螺栓 M6 |  |  |  | 10套 | 12.069 | 1.70 |  | 20.52
测评合格编号:2021JS-02【新点造价软件V10.0安徽版】
主要材料价格表
工程名称：B3厂房安装 |  |  |  |  | 标段： |  |  |  | 第3页 共18页
序号 | 材料编码 | 材料名称 |  | 规格、型号等特殊要求 |  | 单位 | 数量 | 单价(元) |  | 合价(元) | 备注
64 | 0301A09B03C55BF | 镀锌锁紧螺母 DN100×3 |  |  |  | 个 | 2.400 | 14.16 |  | 33.98
65 | 0301A09B03C59CE | 镀锌锁紧螺母 DN15×3 |  |  |  | 10个 | 4.017 | 3.40 |  | 13.66
66 | 0301A09B03C61BF | 镀锌锁紧螺母 DN20×1.5 |  |  |  | 个 | 1219.842 | 0.15 |  | 182.98
67 | 0301A09B03C63CE | 镀锌锁紧螺母 DN20×3 |  |  |  | 10个 | 150.079 | 5.10 |  | 765.40
68 | 0301A09B03C65BF | 镀锌锁紧螺母 DN25×3 |  |  |  | 个 | 5.990 | 0.60 |  | 3.59
69 | 0301A09B03C71BF | 镀锌锁紧螺母 DN50×3 |  |  |  | 个 | 9.042 | 5.13 |  | 46.38
70 | 0301A09B03C73BF | 镀锌锁紧螺母 DN65×3 |  |  |  | 个 | 1.624 | 8.25 |  | 13.40
71 | 0301A09B05C01CB | 六角螺母 |  |  |  | kg | 24.078 | 6.49 |  | 156.26
72 | 0307A21B59BF | 存水弯 塑料 S型 DN63 |  |  |  | 个 | 48.480 | 8.55 |  | 414.50
73 | 0307A23B61BF | 大便器存水弯 DN100 |  |  |  | 个 | 28.280 | 9.61 |  | 271.77
74 | 0313A11B53BF | 冲击钻头 φ8 |  |  |  | 个 | 11.212 | 5.38 |  | 60.32
75 | 0313A11B55BF | 冲击钻头 φ12 |  |  |  | 个 | 1.205 | 6.75 |  | 8.13
76 | 0313A11B57BF | 冲击钻头 φ10 |  |  |  | 个 | 0.264 | 5.98 |  | 1.58
77 | 0313A11B59BF | 冲击钻头 φ16 |  |  |  | 个 | 9.676 | 9.40 |  | 90.95
78 | 0313A11B61BF | 冲击钻头 φ14 |  |  |  | 个 | 0.402 | 8.55 |  | 3.44
79 | 0313A12B01BF | 磨头 |  |  |  | 个 | 1.861 | 2.75 |  | 5.12
80 | 0313A14B58AT | 尼龙砂轮片 φ100×16×3 |  |  |  | 片 | 0.600 | 2.56 |  | 1.54
81 | 0313A14B62AT | 尼龙砂轮片 φ500×25×4 |  |  |  | 片 | 49.099 | 12.82 |  | 629.44
82 | 0313A14B89AT | 尼龙砂轮片 φ100 |  |  |  | 片 | 23.787 | 2.05 |  | 48.76
83 | 0313A14B99AT | 尼龙砂轮片 φ400 |  |  |  | 片 | 34.279 | 8.55 |  | 293.08
84 | 0313A21B01CB | 低碳钢焊条 |  |  |  | kg | 184.571 | 6.84 |  | 1262.46
85 | 0313A34B89AT | 砂轮片 φ100 |  |  |  | 片 | 0.546 | 1.71 |  | 0.93
86 | 0313A34B99AT | 砂轮片 φ400 |  |  |  | 片 | 1.346 | 8.97 |  | 12.07
87 | 0313A36B01AG | 砂纸 |  |  |  | 张 | 0.220 | 0.47 |  | 0.10
88 | 0313A39B01AJ | 钢锯条 |  |  |  | 条 | 484.927 | 0.34 |  | 164.88
89 | 0313A49B01CB | 焊锡 |  |  |  | kg | 0.780 | 57.50 |  | 44.85
90 | 0313A51B01CB | 焊锡膏 |  |  |  | kg | 0.784 | 14.53 |  | 11.39
91 | 0313A53B01BY | 焊锡丝 |  |  |  | m | 1.780 | 0.37 |  | 0.66
92 | 0313A53B01CB | 焊锡丝 |  |  |  | kg | 2.956 | 54.10 |  | 159.92
93 | 0313A64B01AG | 铁砂布 0～2号 |  |  |  | 张 | 170.106 | 0.85 |  | 144.59
94 | 0313A71B57BF | 合金钢钻头 φ10 |  |  |  | 个 | 1.698 | 2.80 |  | 4.76
95 | 0313A78B01CB | 锡基钎料 |  |  |  | kg | 26.949 | 54.10 |  | 1457.92
96 | 0313A89B01BD | 锯条（各种规格） |  |  |  | 根 | 70.475 | 0.62 |  | 43.69
97 | 0313A96B11BF | 钻头 φ6～13 |  |  |  | 个 | 9.305 | 2.14 |  | 19.91
测评合格编号:2021JS-02【新点造价软件V10.0安徽版】
主要材料价格表
工程名称：B3厂房安装 |  |  |  |  | 标段： |  |  |  | 第4页 共18页
序号 | 材料编码 | 材料名称 |  | 规格、型号等特殊要求 |  | 单位 | 数量 | 单价(元) |  | 合价(元) | 备注
98 | 0315A01B29C01CB | 圆钉 |  |  |  | kg | 1.716 | 5.13 |  | 8.80
99 | 0315A05B39C01BW | 养生布 |  |  |  | m2 | 9.052 | 2.00 |  | 18.10
100 | 0315A21B39C01CB | 平垫铁 |  |  |  | kg | 4.050 | 3.74 |  | 15.15
101 | 0315A21B49C11BF | 塑料胀管 φ6～8 |  |  |  | 个 | 1279.550 | 0.07 |  | 89.57
102 | 0401A01B51CB | 水泥 32.5级 |  |  |  | kg | 467.648 | 0.34 |  | 158.53
103 | 0401A01B53CB | 水泥 42.5级 |  |  |  | kg | 541.981 | 0.39 |  | 211.37
104 | 0401A01B53CB~1 | 水泥 42.5级 |  |  |  | kg | 47.809 | 0.39 |  | 18.65
105 | 0403A17B01BT | 中（粗）砂 |  |  |  | t | 3.061 | 172.82 |  | 529.02
106 | 0403A17B01CB | 中（粗）砂 |  |  |  | kg | 46.216 | 0.17 |  | 7.99
107 | 0405A33B01BT | 碎石 |  |  |  | t | 2.134 | 123.30 |  | 263.17
108 | 0405A33B09BT | 碎石 0.5～3.2 |  |  |  | t | 0.366 | 123.30 |  | 45.07
109 | 0405A33B19BT | 碎石 5～40 |  |  |  | t | 0.297 | 123.30 |  | 36.62
110 | 0409A63B01BT | 石灰膏 |  |  |  | t | 0.193 | 195.01 |  | 37.68
111 | 0413A15B53AQ | 机砖 240×115×53 |  |  |  | 千块 | 1.599 | 550.00 |  | 879.45
112 | 0413A19B53AQ | 烧结粉煤灰砖 240×115×53 |  |  |  | 千块 | 0.448 | 550.00 |  | 246.40
113 | 0429A25B59BV | 预制钢筋混凝土盖板 C25 |  |  |  | m3 | 0.446 | 683.76 |  | 304.96
114 | 0503A01B01BV~1 | 板方材 |  |  |  | m3 | 0.009 | 1922.95 |  | 17.31
115 | 0503A27B01BV | 木方 |  |  |  | m3 | 0.050 | 1699.50 |  | 84.72
116 | 1125A05B01BW~1 | 固定挡烟垂壁，不燃无机纤维织物制 |  |  |  | m2 | 559.990 | 200.00 |  | 111998.00
117 | 1301A33B51CB | 煤焦油沥青漆 L01-17 |  |  |  | kg | 1.038 | 6.84 |  | 7.10
118 | 1301A43B01CB | 调和漆 |  |  |  | kg | 0.700 | 7.31 |  | 5.12
119 | 1303A37B01CB | 铅油（厚漆） |  |  |  | kg | 65.854 | 6.45 |  | 424.76
120 | 1305A29B01CB | 醇酸防锈漆 |  |  |  | kg | 0.720 | 10.56 |  | 7.60
121 | 1305A31B01CB | 醇酸清漆 |  |  |  | kg | 1.232 | 18.80 |  | 23.17
122 | 1305A43B01CB | 防锈漆 |  |  |  | kg | 1.661 | 10.56 |  | 17.54
123 | 1305A49B01CB~1 | 酚醛防锈漆 |  |  |  | kg | 7.484 | 10.56 |  | 79.03
124 | 1305A56B01CB | 银粉漆 |  |  |  | kg | 5.496 | 11.11 |  | 61.06
125 | 1305A97B01CB | 沥青绝缘漆 |  |  |  | kg | 0.849 | 2.79 |  | 2.37
126 | 1307A15B01CB~1 | 酚醛调和漆 |  |  |  | kg | 2.219 | 7.31 |  | 16.22
127 | 1335A11B01AF | 防水密封胶 |  |  |  | 支 | 25.960 | 8.55 |  | 221.96
128 | 1335A27B01CB | 密封膏 |  |  |  | kg | 0.640 | 1.28 |  | 0.82
129 | 1335A33B01CB | 密封油膏 |  |  |  | kg | 9.566 | 6.50 |  | 62.18
130 | 1401A09B01CB | 清油 |  |  |  | kg | 1.481 | 9.70 |  | 14.37
131 | 1403A03B01CB | 煤油 |  |  |  | kg | 0.750 | 3.73 |  | 2.80
132 | 1403A05B01CB | 汽油 |  |  |  | kg | 61.948 | 9.69 |  | 600.27
133 | 1403A05B01CB~1 | 汽油 |  |  |  | kg | 69.134 | 9.69 |  | 669.91
134 | 1405A05B51CB | 溶剂汽油 200号 |  |  |  | kg | 22.453 | 5.64 |  | 126.64
测评合格编号:2021JS-02【新点造价软件V10.0安徽版】
主要材料价格表
工程名称：B3厂房安装 |  |  |  |  | 标段： |  |  |  | 第5页 共18页
序号 | 材料编码 | 材料名称 |  | 规格、型号等特殊要求 |  | 单位 | 数量 | 单价(元) |  | 合价(元) | 备注
135 | 1405A13B01CB | 油漆溶剂油 |  |  |  | kg | 1.102 | 2.62 |  | 2.89
136 | 1407A01B01CB | 白铅油 |  |  |  | kg | 3.820 | 6.45 |  | 24.64
137 | 1407A09B01CB | 机油 |  |  |  | kg | 29.208 | 19.66 |  | 574.23
138 | 1407A19B01CB | 润滑剂 |  |  |  | kg | 3.964 | 5.98 |  | 23.70
139 | 1409A01B01CB | 电力复合脂 |  |  |  | kg | 10.438 | 20.00 |  | 208.76
140 | 1409A07B01CB | 黄干油钙基酯 |  |  |  | kg | 0.400 | 6.84 |  | 2.74
141 | 1431A02B01CB | 硬脂酸 |  |  |  | kg | 0.849 | 8.41 |  | 7.14
142 | 1433A07B01CB | 丙酮 |  |  |  | kg | 0.814 | 7.51 |  | 6.11
143 | 1433A41B01CB | 酒精 |  |  |  | kg | 5.095 | 6.40 |  | 32.61
144 | 1435A14B01CB | 漂白粉 |  |  |  | kg | 0.106 | 2.14 |  | 0.23
145 | 1435A59B01CB | 隔离剂 |  |  |  | kg | 1.662 | 2.37 |  | 3.94
146 | 1435A93B01CB | 金属清洗剂 |  |  |  | kg | 2.030 | 8.66 |  | 17.58
147 | 1439A19B01BV | 氧气 |  |  |  | m3 | 52.785 | 3.63 |  | 191.61
148 | 1439A25B01CB | 乙炔气 |  |  |  | kg | 18.038 | 10.45 |  | 188.50
149 | 1441A02B01CB | 粘结剂 |  |  |  | kg | 0.808 | 2.88 |  | 2.33
150 | 1441A95B67AS | 厌氧胶 325号 200g |  |  |  | 瓶 | 1.810 | 61.00 |  | 110.41
151 | 1443A43B67AX | 自粘性橡胶带 25mm×20m |  |  |  | 卷 | 0.120 | 14.79 |  | 1.77
152 | 1700A05B57BF | 镀锌槽型吊码 单边δ=3 |  |  |  | 个 | 49.440 | 0.51 |  | 25.21
153 | 1701A03B01BY~2 | 热浸锌镀锌钢管DN25 |  |  |  | m | 611.603 | 11.80 |  | 7216.91
154 | 1701A03B01BY~3 | 热浸锌镀锌钢管DN32 |  |  |  | m | 510.319 | 16.17 |  | 8251.86
155 | 1701A03B01BY~4 | 热浸锌镀锌钢管DN40 |  |  |  | m | 307.992 | 18.56 |  | 5716.34
156 | 1701A03B01BY~5 | 热浸锌镀锌钢管DN50 |  |  |  | m | 707.932 | 25.25 |  | 17875.28
157 | 1701A03B51BY | 镀锌钢管 DN25 |  |  |  | m | 3.000 | 11.00 |  | 33.00
158 | 1701A03B53BY | 镀锌钢管 DN50 |  |  |  | m | 2.000 | 21.00 |  | 42.00
159 | 1701A03B59BY | 镀锌钢管 DN20 |  |  |  | m | 2.000 | 7.00 |  | 14.00
160 | 1701A13B00CB | 焊接钢管（综合） |  |  |  | kg | 17.836 | 3.38 |  | 60.29
161 | 1701A13B59BY | 焊接钢管 DN20 |  |  |  | m | 0.314 | 7.14 |  | 2.24
162 | 1707A03B59BY | 无缝钢管 φ22×2 |  |  |  | m | 0.296 | 3.42 |  | 1.01
163 | 1725A33B64BY | 输水软管 φ25 |  |  |  | m | 0.573 | 8.55 |  | 4.90
164 | 1725A45B00CB | 塑料管（综合） |  |  |  | kg | 4.040 | 11.42 |  | 46.14
165 | 1725A49B80BY | 塑料软管 φ5 |  |  |  | m | 0.780 | 0.21 |  | 0.16
166 | 1725A49B82BY | 塑料软管 φ6 |  |  |  | m | 17.900 | 0.34 |  | 6.09
167 | 1725A51B80BY | 塑料异型管 φ5 |  |  |  | m | 6.289 | 2.39 |  | 15.03
168 | 1725A57B03BY | 异型塑料管 φ2.5～5 |  |  |  | m | 4.475 | 2.19 |  | 9.80
169 | 1727A27B65BY | 橡胶软管 DN20 |  |  |  | m | 0.143 | 7.26 |  | 1.04
170 | 1729A03B51BY | 钢筋混凝土管 DN300 |  |  |  | m | 1.026 | 51.30 |  | 52.63
171 | 1800A23B53BF | 接头 DN25 |  |  |  | 个 | 1.010 | 2.99 |  | 3.02
172 | 1801A01B53BF | 镀锌三通 DN25 |  |  |  | 个 | 1.010 | 3.85 |  | 3.89
测评合格编号:2021JS-02【新点造价软件V10.0安徽版】
主要材料价格表
工程名称：B3厂房安装 |  |  |  |  | 标段： |  |  |  | 第6页 共18页
序号 | 材料编码 | 材料名称 |  | 规格、型号等特殊要求 |  | 单位 | 数量 | 单价(元) |  | 合价(元) | 备注
173 | 1801A07B53BF | 黑玛钢活接头 DN25 |  |  |  | 个 | 4.040 | 4.19 |  | 16.93
174 | 1801A07B59BF | 黑玛钢活接头 DN50 |  |  |  | 个 | 6.060 | 14.53 |  | 88.05
175 | 1801A07B61BF | 黑玛钢活接头 DN15 |  |  |  | 个 | 2.020 | 1.54 |  | 3.11
176 | 1801A09B53BF | 黑玛钢六角内接头 DN25 |  |  |  | 个 | 6.262 | 1.54 |  | 9.64
177 | 1801A09B59BF | 黑玛钢六角内接头 DN50 |  |  |  | 个 | 4.848 | 3.85 |  | 18.66
178 | 1801A09B61BF | 黑玛钢六角内接头 DN15 |  |  |  | 个 | 3.636 | 0.75 |  | 2.73
179 | 1801A15B53BF | 黑玛钢弯头 DN25 |  |  |  | 个 | 3.030 | 2.36 |  | 7.15
180 | 1801A15B61BF | 黑玛钢弯头 DN15 |  |  |  | 个 | 2.020 | 1.28 |  | 2.59
181 | 1803A13B59BF | 镀锌钢管接头 20×2.75 |  |  |  | 个 | 473.857 | 1.28 |  | 606.54
182 | 1803A13B61BF | 镀锌钢管接头 25×3.25 |  |  |  | 个 | 4.793 | 1.37 |  | 6.57
183 | 1803A13B63BF | 镀锌钢管接头 32×3.25 |  |  |  | 个 | 8.593 | 2.43 |  | 20.88
184 | 1803A13B67BF | 镀锌钢管接头 50×3.5 |  |  |  | 个 | 9.324 | 4.98 |  | 46.43
185 | 1803A13B69BF | 镀锌钢管接头 65×3.75 |  |  |  | 个 | 1.574 | 5.17 |  | 8.14
186 | 1803A13B73BF | 镀锌钢管接头 100×4 |  |  |  | 个 | 2.325 | 11.54 |  | 26.83
187 | 1803A21B93BF | 镀锌丝堵 DN15（堵头） |  |  |  | 个 | 751.000 | 0.77 |  | 578.27
188 | 1803A23B81BF | 镀锌弯头 DN50 |  |  |  | 个 | 2.020 | 7.69 |  | 15.53
189 | 1803A23B91BF | 镀锌弯头 DN20 |  |  |  | 个 | 2.020 | 1.79 |  | 3.62
190 | 1821A17B63BF | 金属软管接头 DN15 |  |  |  | 个 | 2.124 | 0.17 |  | 0.36
191 | 1825A25B63BF | 镀锌管箍 DN15 |  |  |  | 个 | 8.080 | 1.08 |  | 8.73
192 | 1825A31B85BF | 镀锌异径管箍 DN25×15 |  |  |  | 个 | 758.510 | 1.54 |  | 1168.11
193 | 1825A33B91BF | 固定卡子 φ90 |  |  |  | 个 | 56.536 | 1.99 |  | 112.51
194 | 1825A33B93BF | 固定卡子 φ40 |  |  |  | 个 | 12.360 | 1.88 |  | 23.24
195 | 1825A37B63BF | 黑玛钢管箍 DN15 |  |  |  | 个 | 2.020 | 1.28 |  | 2.59
196 | 1825A37B67BF | 黑玛钢管箍 DN25 |  |  |  | 个 | 3.030 | 2.39 |  | 7.24
197 | 1825A37B71BF | 黑玛钢管箍 DN50 |  |  |  | 个 | 2.020 | 6.84 |  | 13.82
198 | 1825A41B63BF | 金属软管卡子 DN15 |  |  |  | 个 | 4.537 | 0.17 |  | 0.77
199 | 1825A69B01AK~1 | 卡箍(含胶圈)DN100 |  |  |  | 套 | 54.018 | 31.65 |  | 1709.67
200 | 1825A69B01AK~11 | 卡箍(含胶圈)DN65 |  |  |  | 套 | 114.522 | 18.98 |  | 2173.63
201 | 1825A69B01AK~12 | 卡箍(含胶圈)DN150 |  |  |  | 套 | 49.864 | 64.18 |  | 3200.27
202 | 1825A69B01AK~13 | 卡箍(含胶圈)DN80 |  |  |  | 套 | 23.818 | 22.04 |  | 524.95
203 | 1827A13B53CB | 镀锌扁钢支架 40×3 |  |  |  | kg | 85.437 | 4.30 |  | 367.38
204 | 1900A13B51BF | 螺纹阀门 DN20 |  |  |  | 个 | 0.091 | 22.00 |  | 2.00
205 | 1900A13B57BF | 螺纹阀门 DN15 |  |  |  | 个 | 0.573 | 15.00 |  | 8.60
206 | 2031A05B51CB | 钢垫片 0.8 |  |  |  | kg | 11.632 | 4.53 |  | 52.69
测评合格编号:2021JS-02【新点造价软件V10.0安徽版】
主要材料价格表
工程名称：B3厂房安装 |  |  |  |  | 标段： |  |  |  | 第7页 共18页
序号 | 材料编码 | 材料名称 |  | 规格、型号等特殊要求 |  | 单位 | 数量 | 单价(元) |  | 合价(元) | 备注
207 | 2131A11B01AK | 大便器胶皮碗（配喉箍） |  |  |  | 套 | 29.400 | 1.37 |  | 40.28
208 | 2211A10B01CD | 膨胀钩 |  | M8 |  | 10套 | 0.412 | 3.25 |  | 1.34
209 | 2337A21B01BF~1 | 感温探测器 |  |  |  | 个 | 8.000 | 52.61 |  | 420.88
210 | 2337A21B01BF~2 | 感烟探测器 |  |  |  | 个 | 129.000 | 52.38 |  | 6757.02
211 | 2341A53B01AK~1 | 超细干粉灭火剂灭火效能100g/m3 |  | 填充重力5kg |  | 套 | 4.000 | 465.10 |  | 1860.40
212 | 2341A53B01AK~2 | 超细干粉灭火剂灭火效能100g/m3 |  | 填充重力8kg |  | 套 | 4.000 | 744.16 |  | 2976.64
213 | 2561A05B53BD | 镀锌圆钢吊杆 带4个螺母4个垫圈 φ8 |  |  |  | 根 | 50.400 | 1.35 |  | 68.04
214 | 2717A01B51AX | 电气绝缘胶带 18mm×10m×0.13mm |  |  |  | 卷 | 156.642 | 8.55 |  | 1339.29
215 | 2717A05B55AX | 黄腊带 20mm×10m |  |  |  | 卷 | 45.108 | 7.69 |  | 346.88
216 | 2719A11B01CB | 胶木板 |  |  |  | kg | 1.783 | 20.00 |  | 35.66
217 | 2801A05B51CB | 镀锡裸铜软绞线 TJRX 16mm2 |  |  |  | kg | 7.360 | 51.28 |  | 377.42
218 | 2801A15B01BY | 接地编织铜线 |  |  |  | m | 10.000 | 12.82 |  | 128.20
219 | 2801A33B05CB | 硬铜绞线 TJ-2.5～4mm2 |  |  |  | m | 141.945 | 2.56 |  | 363.38
220 | 2803A35B63BY | 铜芯塑料绝缘电线 BV-2.5mm2 |  |  |  | m | 564.933 | 1.94 |  | 1095.97
221 | 2803A35B65BY | 铜芯塑料绝缘电线 BV-4mm2 |  |  |  | m | 12.376 | 2.88 |  | 35.64
222 | 2803A35B65BY~1 | 铜芯塑料绝缘电线 BV-4mm2 |  |  |  | m | 2.150 | 2.88 |  | 6.19
223 | 2803A35B81BY | 铜芯塑料绝缘电线 BV-1.0mm2 |  |  |  | m | 81.837 | 0.43 |  | 35.19
224 | 2803A39B65BY | 铜芯塑料绝缘软电线 BVR-4mm2 |  |  |  | m | 2206.596 | 2.22 |  | 4898.64
225 | 2803A39B73BY | 铜芯塑料绝缘软电线 BVR-6mm2 |  |  |  | m | 122.871 | 3.27 |  | 401.79
226 | 2803A47B63BY | 铜芯橡皮绝缘电线 BX-2.5mm2 |  |  |  | m | 0.240 | 1.23 |  | 0.30
227 | 2803A55B95BY | 阻燃铜芯塑料绝缘绞型电线 ZR-RVS 2×1.5mm2 |  |  |  | m | 76.393 | 2.62 |  | 200.15
228 | 2906A02B48BF | 套管 KT2型 |  |  |  | 个 | 12.600 | 1.07 |  | 13.48
229 | 2906A07B53AK | 镀锌地线夹 100 |  |  |  | 套 | 9.267 | 2.42 |  | 22.43
230 | 2906A07B57AK | 镀锌地线夹 15 |  |  |  | 套 | 6.372 | 0.85 |  | 5.42
231 | 2906A07B61AK | 镀锌地线夹 20 |  |  |  | 套 | 7905.996 | 0.85 |  | 6720.10
232 | 2906A07B63AK | 镀锌地线夹 25 |  |  |  | 套 | 44.430 | 1.03 |  | 45.76
233 | 2906A07B65AK | 镀锌地线夹 32 |  |  |  | 套 | 53.497 | 1.11 |  | 59.38
234 | 2906A07B67AK | 镀锌地线夹 40 |  |  |  | 套 | 31.648 | 1.21 |  | 38.29
235 | 2906A07B69AK | 镀锌地线夹 50 |  |  |  | 套 | 37.815 | 1.35 |  | 51.05
236 | 2906A07B71AK | 镀锌地线夹 65 |  |  |  | 套 | 12.545 | 1.52 |  | 19.07
237 | 2906A08B15BF | 铜接线卡 1.0～2.5 |  |  |  | 个 | 1255.058 | 0.62 |  | 778.14
测评合格编号:2021JS-02【新点造价软件V10.0安徽版】
主要材料价格表
工程名称：B3厂房安装 |  |  |  |  | 标段： |  |  |  | 第8页 共18页
序号 | 材料编码 | 材料名称 |  | 规格、型号等特殊要求 |  | 单位 | 数量 | 单价(元) |  | 合价(元) | 备注
238 | 2906A11B05BF | 镀锌电线管塑料护口 DN15～20 |  |  |  | 个 | 3005.579 | 0.06 |  | 180.33
239 | 2906A11B07BF | 镀锌电线管塑料护口 DN25～32 |  |  |  | 个 | 8.354 | 0.08 |  | 0.67
240 | 2906A11B09BF | 镀锌电线管塑料护口 DN40～50 |  |  |  | 个 | 6.278 | 0.47 |  | 2.95
241 | 2906A13B05BF | 镀锌钢管塑料护口 DN15～20 |  |  |  | 个 | 2757.437 | 0.05 |  | 137.87
242 | 2906A13B71BF | 镀锌钢管塑料护口 DN100 |  |  |  | 个 | 2.325 | 1.71 |  | 3.98
243 | 2906A13B73BF | 镀锌钢管塑料护口 DN25 |  |  |  | 个 | 4.494 | 0.08 |  | 0.36
244 | 2906A13B75BF | 镀锌钢管塑料护口 DN32 |  |  |  | 个 | 8.057 | 0.21 |  | 1.69
245 | 2906A13B79BF | 镀锌钢管塑料护口 DN50 |  |  |  | 个 | 8.759 | 0.63 |  | 5.52
246 | 2906A13B81BF | 镀锌钢管塑料护口 DN65 |  |  |  | 个 | 1.574 | 1.07 |  | 1.68
247 | 2906A19B85BD | 钢管保护管 φ40×400 |  |  |  | 根 | 9.102 | 10.86 |  | 98.85
248 | 2909A15B97BF | 铜端子 6mm2 |  |  |  | 个 | 36.540 | 1.54 |  | 56.27
249 | 2909A17B99BF | 铜接地端子带螺栓 DT-6mm2 |  |  |  | 个 | 57.344 | 3.42 |  | 196.12
250 | 2909A19B52BF | 铜接线端子 DT-16 |  |  |  | 个 | 141.240 | 1.70 |  | 240.11
251 | 2909A19B56BF | 铜接线端子 DT-6 |  |  |  | 个 | 46.690 | 1.20 |  | 56.03
252 | 2909A19B66BF | 铜接线端子 DT-35 |  |  |  | 个 | 52.640 | 2.70 |  | 142.13
253 | 2909A19B68BF | 铜接线端子 DT-2.5 |  |  |  | 个 | 8.120 | 1.00 |  | 8.12
254 | 2909A19B92BF | 铜接线端子 20A |  |  |  | 个 | 182.700 | 0.33 |  | 60.29
255 | 2925A01B51AK | 镀锌电缆吊挂 3.0×50 |  |  |  | 套 | 45.287 | 2.99 |  | 135.41
256 | 2925A03B55AK | 镀锌电缆卡子 2×35 |  |  |  | 套 | 358.777 | 2.26 |  | 810.84
257 | 2925A29B01BF | 尼龙线卡 |  |  |  | 个 | 364.000 | 0.14 |  | 50.96
258 | 3301A34B01CB | 塑钢爬梯 |  |  |  | kg | 16.260 | 4.00 |  | 65.04
259 | 3405A11B55AY | 充电电池 5号 |  |  |  | 节 | 21.000 | 8.55 |  | 179.55
260 | 3405A13B01AI | 打印纸 |  |  |  | 箱 | 0.435 | 130.00 |  | 56.55
261 | 3407A15B01CB | 破布 |  |  |  | kg | 18.763 | 6.32 |  | 118.58
262 | 3407A19B57BF | 塑料手套 ST型 |  |  |  | 个 | 39.900 | 13.50 |  | 538.65
263 | 3409A23B01CB | 脱脂棉 |  |  |  | kg | 0.200 | 17.86 |  | 3.57
264 | 3411A01B01CA | 电 |  |  |  | kW·h | 131.337 | 1.05 |  | 137.90
265 | 3411A13B01BT | 水 |  |  |  | t | 0.128 | 5.50 |  | 0.71
266 | 3411A13B01BV | 水 |  |  |  | m3 | 289.333 | 5.50 |  | 1591.33
267 | 3413A01B01BF | 标志牌 |  |  |  | 个 | 224.069 | 1.37 |  | 306.97
268 | 3413A03B01BF | 端子号牌 |  |  |  | 个 | 74.000 | 1.78 |  | 131.72
269 | 3413A09B01BF | 铝牌 |  |  |  | 个 | 8.000 | 0.85 |  | 6.80
270 | 3501A15B01BV | 木模板 |  |  |  | m3 | 0.053 | 1432.48 |  | 75.78
271 | 3539A01B01BQ | 钢丝刷 |  |  |  | 把 | 17.192 | 2.56 |  | 44.01
测评合格编号:2021JS-02【新点造价软件V10.0安徽版】
主要材料价格表
工程名称：B3厂房安装 |  |  |  |  | 标段： |  |  |  | 第9页 共18页
序号 | 材料编码 | 材料名称 |  | 规格、型号等特殊要求 |  | 单位 | 数量 | 单价(元) |  | 合价(元) | 备注
272 | 3601A09B01AK | 铸铁井盖井座 |  |  |  | 套 | 2.000 | 476.63 |  | 953.26
273 | 3709A15B01CB | 铸铁垫板 |  |  |  | kg | 3.900 | 2.99 |  | 11.66
274 | 8021A01B55BV | 商品混凝土 C20（泵送） |  |  |  | m3 | 0.240 | 466.03 |  | 111.85
275 | 9803A03B01BF | 弹簧压力表 |  |  |  | 个 | 0.620 | 23.08 |  | 14.30
276 | 9803A09B15AV | 压力表 0～1.6MPa（带弯带阀） |  |  |  | 套 | 6.926 | 42.40 |  | 293.66
277 | 9803A09B17AV | 压力表 0～2.5MPa φ50（带表弯） |  |  |  | 套 | 1.000 | 47.01 |  | 47.01
278 | 9823A04B01AN~1 | ALE1、ALE2箱 |  |  |  | 台 | 2.000 | 2000.00 |  | 4000.00
279 | 9823A04B01AN~3 | BLE1、BLE2箱 |  |  |  | 台 | 2.000 | 1000.00 |  | 2000.00
280 | 9841A21B53BF | 压力表弯管 DN15 |  |  |  | 个 | 0.621 | 10.69 |  | 6.64
281 | 9841A25B01AK | 仪表接头 |  |  |  | 套 | 1.000 | 8.55 |  | 8.55
282 | Z0100A23B00CB | 型钢（综合） |  |  |  | kg | 1761.370 | 3.76 |  | 6622.75
283 | Z0113A01B01BY~1 | 热镀锌扁钢 -40*4 |  |  |  | m | 95.571 | 5.04 |  | 481.68
284 | Z0113A03B05CB | 扁钢 59以内 |  |  |  | kg | 9.600 | 3.76 |  | 36.10
285 | Z0119A01B00CB | 槽钢（综合） |  |  |  | kg | 397.500 | 3.79 |  | 1505.33
286 | Z0121A01B00CB | 角钢（综合） |  |  |  | kg | 159.000 | 3.76 |  | 597.84
287 | Z0129A07B51BW | 镀锌薄钢板 δ0.5 |  |  |  | m2 | 10.014 | 18.41 |  | 184.37
288 | Z0129A07B59BW | 镀锌薄钢板 δ0.75 |  |  |  | m2 | 57.014 | 26.41 |  | 1505.73
289 | Z0129A25B01AV~1 | 钢板 150*150*6 |  |  |  | 块 | 4.020 | 10.00 |  | 40.20
290 | Z0129A25B01AV~2 | 铜包钢角钢 L50*50*5 |  |  |  | 块 | 4.020 | 10.00 |  | 40.20
291 | Z0129A31B01CB-6 | 热轧厚钢板 公称直径(mm以内) 150 |  |  |  | kg | 49.440 | 3.74 |  | 184.86
292 | Z0205A13B01BF-10 | 橡胶密封圈（排水） 外径(mm以内) 50 |  |  |  | 个 | 44.403 | 2.00 |  | 88.81
293 | Z0205A13B01BF-11 | 橡胶密封圈（排水） 外径(mm以内) 75 |  |  |  | 个 | 33.679 | 3.00 |  | 101.04
294 | Z0205A13B01BF-8 | 橡胶密封圈（排水） 外径(mm以内) 110 |  |  |  | 个 | 443.452 | 4.00 |  | 1773.81
295 | Z0205A13B01BF-8~1 | 橡胶密封圈（排水） 外径(mm以内) 100 |  |  |  | 个 | 78.648 | 4.00 |  | 314.59
296 | Z0205A13B01BF-9 | 橡胶密封圈（排水） 外径(mm以内) 160 |  |  |  | 个 | 256.005 | 6.00 |  | 1536.03
297 | Z0307A08B67BF | 长颈水嘴 DN15 |  |  |  | 个 | 4.040 | 50.00 |  | 202.00
298 | Z0307A13B53BD | 冲洗管 DN32 |  |  |  | 根 | 28.280 | 30.00 |  | 848.40
299 | Z0307A17B55BF | 存水弯 DN50 |  |  |  | 个 | 4.040 | 15.00 |  | 60.60
300 | Z0307A27B01BF | 大便器排水接头 |  |  |  | 个 | 28.280 | 15.00 |  | 424.20
301 | Z0307A33B01BF-1~1 | 地漏DN100 |  |  |  | 个 | 1.010 | 55.20 |  | 55.75
302 | Z0307A33B01BF-3~1 | 地漏DN50 |  |  |  | 个 | 8.080 | 25.33 |  | 204.67 | 合肥
303 | Z0307A33B01BF-3~2 | 洗衣机专用地漏DN50 |  |  |  | 个 | 4.040 | 25.33 |  | 102.33 | 合肥
测评合格编号:2021JS-02【新点造价软件V10.0安徽版】
主要材料价格表
工程名称：B3厂房安装 |  |  |  |  | 标段： |  |  |  | 第10页 共18页
序号 | 材料编码 | 材料名称 |  | 规格、型号等特殊要求 |  | 单位 | 数量 | 单价(元) |  | 合价(元) | 备注
304 | Z0307A35B01BF-1 | 地面扫除口 公称直径(mm以内) 100 |  |  |  | 个 | 4.040 | 7.10 |  | 28.68
305 | Z0307A43B65AK | 红外感应龙头及配件 15 |  |  |  | 套 | 8.080 | 300.00 |  | 2424.00
306 | Z0307A51B67BF | 角型阀（带铜活） DN15 |  |  |  | 个 | 8.080 | 15.00 |  | 121.20
307 | Z0307A65B55BF | 排水接头 DN50 |  |  |  | 个 | 4.200 | 30.00 |  | 126.00
308 | Z0307A69B01AK | 排水栓带链堵 |  |  |  | 套 | 4.040 | 30.00 |  | 121.20
309 | Z0307A69B01AK-6 | 排水栓带链堵 公称直径(mm以内) 带存水弯 50 |  |  |  | 套 | 48.480 | 30.00 |  | 1454.40
310 | Z0307A91B01AK | 洗脸盆排水附件 |  |  |  | 套 | 8.080 | 15.00 |  | 121.20
311 | Z0307A93B01BG | 洗脸盆托架 |  |  |  | 副 | 8.080 | 30.00 |  | 242.40
312 | Z0307A95B67BD | 小便器冲水连接管 DN15 |  |  |  | 根 | 8.080 | 15.00 |  | 121.20
313 | Z0307A97B01AK | 小便器排水附件 |  |  |  | 套 | 8.080 | 15.00 |  | 121.20
314 | Z0323A37B01AK | 化学锚栓 |  |  |  | 套 | 337.240 | 10.00 |  | 3372.40
315 | Z1301A13B01CB | 酚醛调和漆（各色） |  |  |  | kg | 168.257 | 7.31 |  | 1229.96
316 | Z1305A29B53CB | 醇酸防锈漆 C53-1 |  |  |  | kg | 352.186 | 10.56 |  | 3719.09
317 | Z1305A51B01CB | 酚醛防锈漆（各色） |  |  |  | kg | 0.680 | 10.56 |  | 7.18
318 | Z1701A03B01BY-1~1 | SC 100 |  |  |  | m | 15.429 | 46.00 |  | 709.75
319 | Z1701A03B01BY-10~1 | SC 65 |  |  |  | m | 10.444 | 29.74 |  | 310.61
320 | Z1701A03B01BY-31~1 | 衬塑钢管 DN50 |  |  |  | m | 24.148 | 33.90 |  | 818.62
321 | Z1701A03B01BY-32~2 | 衬塑钢管 DN65 |  |  |  | m | 16.954 | 42.54 |  | 721.22
322 | Z1701A03B01BY-5~1 | SC 20 |  |  |  | m | 24.133 | 7.14 |  | 172.31
323 | Z1701A03B01BY-5~2 | SC（热镀锌） 20 |  |  |  | m | 3022.514 | 8.39 |  | 25358.90
324 | Z1701A03B01BY-6~2 | SC 25 |  |  |  | m | 9.476 | 10.31 |  | 97.70
325 | Z1701A03B01BY-6~3 | SC（热镀锌） 25 |  |  |  | m | 21.342 | 11.80 |  | 251.83
326 | Z1701A03B01BY-7~1 | SC 32 |  |  |  | m | 55.249 | 13.59 |  | 750.84
327 | Z1701A03B01BY-9~1 | SC 50 |  |  |  | m | 15.429 | 21.76 |  | 335.74
328 | Z1701A03B01BY-9~2 | SC 50 |  |  |  | m | 42.704 | 21.76 |  | 929.23
329 | Z1701A09B01BY~1 | 热浸锌镀锌钢管DN100 |  |  |  | m | 274.141 | 50.89 |  | 13951.05
330 | Z1701A09B01BY~14 | 热浸锌镀锌钢管DN65 |  |  |  | m | 581.199 | 33.46 |  | 19446.92
331 | Z1701A09B01BY~15 | 热浸锌镀锌钢管DN150 |  |  |  | m | 251.813 | 89.15 |  | 22449.15
332 | Z1701A09B01BY~16 | 热浸锌镀锌钢管DN80 |  |  |  | m | 120.876 | 39.68 |  | 4796.37
测评合格编号:2021JS-02【新点造价软件V10.0安徽版】
主要材料价格表
工程名称：B3厂房安装 |  |  |  |  | 标段： |  |  |  | 第11页 共18页
序号 | 材料编码 | 材料名称 |  | 规格、型号等特殊要求 |  | 单位 | 数量 | 单价(元) |  | 合价(元) | 备注
333 | Z1701A13B00CB-6 | 焊接钢管（综合） 公称直径(mm以内) 150 |  |  |  | kg | 56.760 | 3.50 |  | 198.66
334 | Z1701A13B63BY | 焊接钢管 DN100 |  |  |  | m | 4.452 | 46.00 |  | 204.79
335 | Z1701A13B71BY | 焊接钢管 DN150 |  |  |  | m | 6.042 | 75.69 |  | 457.32
336 | Z1707A03B52BY | 无缝钢管 φ219×6 |  |  |  | m | 0.954 | 147.03 |  | 140.27
337 | Z1719A01B01BY-1 | 金属软管 内径(mm) ≤16 |  |  |  | m | 2.122 | 5.00 |  | 10.61
338 | Z1719A01B65BY | 金属软管 D15 |  |  |  | m | 16.160 | 5.00 |  | 80.80
339 | Z1725A15B01BY-4 | 承插塑料排水管 公称直径(mm以内) 带存水弯 50 |  |  |  | m | 19.200 | 6.35 |  | 121.92
340 | Z1725A43B01BY-4 | 塑料给水管 外径(mm以内) 20 |  |  |  | m | 57.841 | 3.95 |  | 228.47
341 | Z1725A43B01BY-5 | 塑料给水管 外径(mm以内) 25 |  |  |  | m | 10.038 | 5.39 |  | 54.11
342 | Z1725A43B01BY-6 | 塑料给水管 外径(mm以内) 32 |  |  |  | m | 52.883 | 9.12 |  | 482.29
343 | Z1725A43B01BY-7 | 塑料给水管 外径(mm以内) 40 |  |  |  | m | 19.619 | 14.23 |  | 279.18
344 | Z1725A43B01BY-8 | 塑料给水管 外径(mm以内) 50 |  |  |  | m | 14.275 | 19.51 |  | 278.50
345 | Z1725A43B01BY-9 | 塑料给水管 外径(mm以内) 63 |  |  |  | m | 12.873 | 30.34 |  | 390.56
346 | Z1725A61B01BY-1~1 | HDPE管 外径(mm以内) 110 |  |  |  | m | 6.745 | 19.18 |  | 129.37
347 | Z1725A61B01BY-1~2 | HDPE管(耐热) 外径(mm以内) 110 |  |  |  | m | 171.048 | 19.18 |  | 3280.69
348 | Z1725A61B01BY-1~3 | HDPE管（防紫外线型） 外径(mm以内) 110 |  |  |  | m | 16.435 | 19.18 |  | 315.22
349 | Z1725A61B01BY-1~4 | HDPE管 外径(mm以内) 100 |  |  |  | m | 34.447 | 19.18 |  | 660.69
350 | Z1725A61B01BY-2~1 | HDPE管 外径(mm以内) 160 |  |  |  | m | 227.934 | 29.95 |  | 6826.61
351 | Z1725A61B01BY-3~1 | HDPE管(耐热) 外径(mm以内) 50 |  |  |  | m | 31.271 | 6.35 |  | 198.57
352 | Z1725A61B01BY-4~1 | HDPE管(耐热) 外径(mm以内) 75 |  |  |  | m | 11.397 | 10.91 |  | 124.35
353 | Z1725A61B01BY-4~2 | HDPE管 外径(mm以内) 75 |  |  |  | m | 10.231 | 10.91 |  | 111.62
354 | Z1803A15B53BF | 镀锌钢管接头管件 DN25 |  |  |  | 个 | 352.965 | 3.14 |  | 1108.31
355 | Z1803A15B55BF | 镀锌钢管接头管件 DN32 |  |  |  | 个 | 357.985 | 3.78 |  | 1353.18
356 | Z1803A15B79BF | 镀锌钢管接头管件 DN40 |  |  |  | 个 | 263.862 | 4.58 |  | 1208.49
357 | Z1803A15B81BF | 镀锌钢管接头管件 DN50 |  |  |  | 个 | 569.163 | 7.66 |  | 4359.79
358 | Z1803A33B01BF-10 | 给水室内镀锌钢管螺纹管件 公称直径(mm以内) 65 |  |  |  | 个 | 8.900 | 6.00 |  | 53.40
测评合格编号:2021JS-02【新点造价软件V10.0安徽版】
主要材料价格表
工程名称：B3厂房安装 |  |  |  |  | 标段： |  |  |  | 第12页 共18页
序号 | 材料编码 | 材料名称 |  | 规格、型号等特殊要求 |  | 单位 | 数量 | 单价(元) |  | 合价(元) | 备注
359 | Z1803A33B01BF-9 | 给水室内镀锌钢管螺纹管件 公称直径(mm以内) 50 |  |  |  | 个 | 15.930 | 7.66 |  | 122.02
360 | Z1803A43B01AK~1 | 综合管件（弯头、三通、四通等）DN150 |  |  |  | 套 | 52.260 | 72.21 |  | 3773.69
361 | Z1803A43B01AK~43 | 综合管件（弯头、三通、四通等）DN80 |  |  |  | 套 | 126.630 | 35.66 |  | 4515.63
362 | Z1803A43B01AK~44 | 综合管件（弯头、三通、四通等）DN100 |  |  |  | 套 | 51.255 | 48.60 |  | 2490.99
363 | Z1803A43B01AK~45 | 综合管件（弯头、三通、四通等）DN65 |  |  |  | 套 | 160.800 | 33.47 |  | 5381.98
364 | Z1803A55B93BF | 螺纹管件 DN15 |  |  |  | 个 | 12.120 | 15.00 |  | 181.80
365 | Z1809A31B01BF-4 | 室内塑料给水管热熔管件 外径(mm以内) 20 |  |  |  | 个 | 86.534 | 2.00 |  | 173.07
366 | Z1809A31B01BF-5 | 室内塑料给水管热熔管件 外径(mm以内) 25 |  |  |  | 个 | 12.103 | 2.50 |  | 30.26
367 | Z1809A31B01BF-6 | 室内塑料给水管热熔管件 外径(mm以内) 32 |  |  |  | 个 | 56.266 | 3.20 |  | 180.05
368 | Z1809A31B01BF-7 | 室内塑料给水管热熔管件 外径(mm以内) 40 |  |  |  | 个 | 17.128 | 4.00 |  | 68.51
369 | Z1809A31B01BF-8 | 室内塑料给水管热熔管件 外径(mm以内) 50 |  |  |  | 个 | 10.425 | 5.00 |  | 52.13
370 | Z1809A31B01BF-9 | 室内塑料给水管热熔管件 外径(mm以内) 63 |  |  |  | 个 | 8.350 | 6.30 |  | 52.60
371 | Z1809A35B01BF-1 | 室内塑料排水管（螺母密封圈连接）管件 外径(mm以内) 110 |  |  |  | 个 | 236.344 | 8.00 |  | 1890.75
372 | Z1809A35B01BF-1~1 | 室内塑料排水管（螺母密封圈连接）管件 外径(mm以内) 100 |  |  |  | 个 | 41.917 | 8.00 |  | 335.33
373 | Z1809A35B01BF-2 | 室内塑料排水管（螺母密封圈连接）管件 外径(mm以内) 160 |  |  |  | 个 | 142.758 | 13.00 |  | 1855.86
374 | Z1809A35B01BF-3 | 室内塑料排水管（螺母密封圈连接）管件 外径(mm以内) 50 |  |  |  | 个 | 21.321 | 3.50 |  | 74.62
375 | Z1809A35B01BF-4 | 室内塑料排水管（螺母密封圈连接）管件 外径(mm以内) 75 |  |  |  | 个 | 19.532 | 5.00 |  | 97.66
测评合格编号:2021JS-02【新点造价软件V10.0安徽版】
主要材料价格表
工程名称：B3厂房安装 |  |  |  |  | 标段： |  |  |  | 第13页 共18页
序号 | 材料编码 | 材料名称 |  | 规格、型号等特殊要求 |  | 单位 | 数量 | 单价(元) |  | 合价(元) | 备注
376 | Z1825A05B01AK-1 | 成品管卡 公称直径(mm以内) 100 |  |  |  | 套 | 86.100 | 7.00 |  | 602.70
377 | Z1825A05B01AK-3 | 成品管卡 公称直径(mm以内) 150 |  |  |  | 套 | 128.100 | 8.00 |  | 1024.80
378 | Z1825A05B01AK-4 | 成品管卡 公称直径(mm以内) 20 |  |  |  | 套 | 5.250 | 1.50 |  | 7.88
379 | Z1825A05B01AK-4~1 | 成品管卡 公称直径(mm以内) 15 |  |  |  | 套 | 29.400 | 1.00 |  | 29.40
380 | Z1825A05B01AK-5 | 成品管卡 公称直径(mm以内) 32 |  |  |  | 套 | 9.450 | 2.50 |  | 23.63
381 | Z1825A05B01AK-5~1 | 成品管卡 公称直径(mm以内) 25 |  |  |  | 套 | 26.250 | 2.00 |  | 52.50
382 | Z1825A05B01AK-6 | 成品管卡 公称直径(mm以内) 40 |  |  |  | 套 | 7.350 | 3.00 |  | 22.05
383 | Z1825A05B01AK-7 | 成品管卡 公称直径(mm以内) 50 |  |  |  | 套 | 10.500 | 3.50 |  | 36.75
384 | Z1825A05B01AK-8~1 | 成品管卡 公称直径(mm以内) 65 |  |  |  | 套 | 8.400 | 4.00 |  | 33.60
385 | Z1825A05B01AK-8~2 | 成品管卡 公称直径(mm以内) 75 |  |  |  | 套 | 6.300 | 5.00 |  | 31.50
386 | Z1827A04B01BF~1 | 桥架抗震支架 |  |  |  | 个 | 44.000 | 200.00 |  | 8800.00
387 | Z1827A04B01BF~3 | 管道抗震支架 |  |  |  | 个 | 80.000 | 200.00 |  | 16000.00
388 | Z1900A05B01BF-1~11 | 软管 DN100 |  |  |  | 个 | 4.000 | 350.00 |  | 1400.00
389 | Z1900A05B01BF-1~13 | 闸阀 DN100 |  |  |  | 个 | 9.000 | 311.53 |  | 2803.77
390 | Z1900A05B01BF-24~3 | 闸阀 DN65 |  |  |  | 个 | 5.000 | 225.14 |  | 1125.70
391 | Z1900A05B01BF-7~3 | 信号蝶阀 DN150 |  |  |  | 个 | 2.000 | 303.93 |  | 607.86
392 | Z1900A05B01BF-7~4 | 软管 DN150 |  |  |  | 个 | 4.000 | 193.83 |  | 775.32
393 | Z1900A13B01BF-10~4 | 铜球阀 DN25 |  |  |  | 个 | 3.030 | 26.19 |  | 79.36
394 | Z1900A13B01BF-10~5 | 试水阀 DN25 |  |  |  | 个 | 1.010 | 26.19 |  | 26.45
395 | Z1900A13B01BF-13~2 | 截止阀 DN50 |  |  |  | 个 | 4.040 | 57.09 |  | 230.64
396 | Z1900A13B01BF-13~6 | 减压阀DN50 |  |  |  | 个 | 2.020 | 581.42 |  | 1174.47
397 | Z1900A13B01BF-8~1 | 铜球阀 DN15 |  |  |  | 个 | 2.020 | 15.00 |  | 30.30
398 | Z1905A01B57C51BF | 末端试水装置 DN25 |  |  |  | 个 | 2.020 | 80.00 |  | 161.60
399 | Z1905A01B57C51BF~1 | 球阀 DN25 1.6MPa |  |  |  | 个 | 20.000 | 26.19 |  | 523.80
400 | Z1913A01B01BF-2~1 | 电动多叶调节阀 630*400 |  |  |  | 个 | 2.000 | 876.40 |  | 1752.80
401 | Z1913A01B01BF-3~1 | 电动多叶调节阀 800*800 |  |  |  | 个 | 1.000 | 1148.00 |  | 1148.00
402 | Z1941A03B51BF | 防污器 DN32 |  |  |  | 个 | 28.280 | 30.00 |  | 848.40
403 | Z2000A11C03AT~1 | 沟槽法兰（1.6MPa以下）DN150 |  |  |  | 片 | 10.000 | 71.09 |  | 710.90
测评合格编号:2021JS-02【新点造价软件V10.0安徽版】
主要材料价格表
工程名称：B3厂房安装 |  |  |  |  | 标段： |  |  |  | 第14页 共18页
序号 | 材料编码 | 材料名称 |  | 规格、型号等特殊要求 |  | 单位 | 数量 | 单价(元) |  | 合价(元) | 备注
404 | Z2001A11B01AT-11 | 碳钢平焊法兰 公称直径(mm以内) 100 |  |  |  | 片 | 18.000 | 47.85 |  | 861.30
405 | Z2001A11B01AT-17 | 碳钢平焊法兰 公称直径(mm以内) 150 |  |  |  | 片 | 4.000 | 71.09 |  | 284.36
406 | Z2001A11B01AT-34 | 碳钢平焊法兰 公称直径(mm以内) 65 |  |  |  | 片 | 10.000 | 32.92 |  | 329.20
407 | Z2109A01B01BF | 洗脸盆 |  |  |  | 个 | 8.080 | 177.01 |  | 1430.24
408 | Z2113A01B01AK~1 | 污水池 |  |  |  | 套 | 4.040 | 177.01 |  | 715.12
409 | Z2116A01B01BF | 瓷蹲式大便器 |  |  |  | 个 | 28.280 | 159.30 |  | 4505.00
410 | Z2117A01B01BF | 挂式小便器 |  |  |  | 个 | 8.080 | 106.20 |  | 858.10
411 | Z2211A07B01BF-1 | 自动排气阀 公称直径(mm以内) 15 |  |  |  | 个 | 2.000 | 39.14 |  | 78.28
412 | Z2211A07B01BF-3~1 | 自动排气阀 DN25 |  |  |  | 个 | 3.000 | 67.64 |  | 202.92
413 | Z2241A01B01BF-4~1 | 铝合金防雨百叶,排风口设防虫网 630*400 |  |  |  | 个 | 1.000 | 168.04 |  | 168.04
414 | Z2241A01B01BF-4~2 | 铝合金防雨百叶,排风口设防虫网 800*800 |  |  |  | 个 | 1.000 | 272.80 |  | 272.80
415 | Z2241A01B01BF-4~3 | 单层百叶风口 500*800 |  |  |  | 个 | 1.000 | 147.20 |  | 147.20
416 | Z2241A01B01BF-4~4 | 单层百叶排风口 500*800 |  |  |  | 个 | 1.000 | 147.20 |  | 147.20
417 | Z2241A01B01BF-8~1 | 铝合金防雨百叶,排风口设防虫网 φ160 |  |  |  | 个 | 8.000 | 121.70 |  | 973.60
418 | Z2301A03B01BF~4 | 灭火器 |  | MF/ABC4 |  | 个 | 20.000 | 70.00 |  | 1400.00 | 合肥
419 | Z2303A05B01AK~3 | 试验消火栓 DN65 |  |  |  | 套 | 1.000 | 354.35 |  | 354.35
420 | Z2303A05B01AK~4 | 减压稳压消火栓（带消防软管卷盘 手提式磷酸铵盐干粉灭火器MF/ABC4） DN65 |  |  |  | 套 | 20.000 | 798.35 |  | 15967.00
421 | Z2307A01B01BF | 灭火器箱 |  |  |  | 个 | 10.000 | 64.45 |  | 644.50
422 | Z2313A01B01BF~1 | 水流指示器DN150 |  |  |  | 个 | 2.000 | 318.82 |  | 637.64
423 | Z2317A05B01BT | 防火堵料 |  |  |  | t | 0.065 | 4430.00 |  | 287.06
424 | Z2321A05B01BF~1 | 直立型玻璃洒水喷头ZSTZ15/68 |  |  |  | 个 | 746.390 | 8.38 |  | 6254.75
425 | Z2321A05B01BF~2 | 下垂型玻璃球洒水喷头ZSTZ15/68 |  |  |  | 个 | 12.120 | 8.38 |  | 101.57
426 | Z2325A03B01BF~1 | 自动泄压装置 |  | 0.36m2 |  | 个 | 1.000 | 10000.00 |  | 10000.00
427 | Z2337A01B01AN~1 | 气体灭火控制器 |  |  |  | 台 | 1.000 | 3000.00 |  | 3000.00
428 | Z2337A01B01AN~2 | 防火门监控区域分机 |  |  |  | 台 | 1.000 | 3000.00 |  | 3000.00
429 | Z2337A15B01BF~1 | 电气火灾监控模块 |  |  |  | 个 | 2.000 | 200.00 |  | 400.00
430 | Z2339A11B01AK~1 | 湿式报警阀 DN150 |  |  |  | 套 | 1.000 | 1551.85 |  | 1551.85
431 | Z2340A03B01BF~1 | 双扇常闭防火门监控模块 |  |  |  | 个 | 8.000 | 200.00 |  | 1600.00
432 | Z2340A03B01BF~2 | 单扇常闭防火门监控模块 |  |  |  | 个 | 2.000 | 200.00 |  | 400.00
测评合格编号:2021JS-02【新点造价软件V10.0安徽版】
主要材料价格表
工程名称：B3厂房安装 |  |  |  |  | 标段： |  |  |  | 第15页 共18页
序号 | 材料编码 | 材料名称 |  | 规格、型号等特殊要求 |  | 单位 | 数量 | 单价(元) |  | 合价(元) | 备注
433 | Z2340A05B01AN | 模块箱 |  |  |  | 台 | 4.000 | 70.00 |  | 280.00
434 | Z2340A07B01BF~1 | 短路隔离器 |  |  |  | 个 | 14.000 | 60.00 |  | 840.00
435 | Z2340A07B01BF~3 | 输入/输出模块 |  |  |  | 个 | 27.000 | 45.12 |  | 1218.24 | 合肥
436 | Z2340A07B01BF~4 | 输入模块 |  |  |  | 个 | 8.000 | 44.45 |  | 355.60 | 合肥
437 | Z2340A07B01BF~5 | 输出模块 |  |  |  | 个 | 37.000 | 44.45 |  | 1644.65 | 合肥
438 | Z2341A07B01AN~1 | 消防接线端子箱 |  |  |  | 台 | 4.000 | 133.97 |  | 535.88 | 合肥
439 | Z2341A15B01BF | 埋入式感应控制器 |  |  |  | 个 | 36.360 | 300.00 |  | 10908.00
440 | Z2341A17B01BF | 声光报警器 |  |  |  | 个 | 41.000 | 64.65 |  | 2650.65
441 | Z2341A21B01BF~1 | 警铃 |  |  |  | 个 | 1.000 | 70.00 |  | 70.00
442 | Z2341A23B01AN~1 | 火灾显示盘 |  |  |  | 台 | 4.000 | 450.00 |  | 1800.00
443 | Z2343A03B01BF~1 | 固定电话消防分机 |  |  |  | 个 | 1.000 | 100.00 |  | 100.00
444 | Z2343A15B01BF~1 | 消防广播扬声器 |  |  |  | 个 | 41.000 | 50.00 |  | 2050.00
445 | Z2345A05B01BF~1 | 不锈钢减压孔板DN150 |  |  |  | 个 | 2.000 | 69.00 |  | 138.00
446 | Z2345A09B01BF~1 | 带电话插孔报警按钮 |  |  |  | 个 | 20.000 | 45.79 |  | 915.80
447 | Z2345A09B01BF~2 | 气体灭火启停装置 |  |  |  | 个 | 2.000 | 5000.00 |  | 10000.00
448 | Z2345A11B01AK~1 | 柜式七氟丙烷灭火装置(单瓶组) GQQ120/2.5 |  |  |  | 套 | 7.000 | 19469.03 |  | 136283.21
449 | Z2345A13B01BF | 消火栓按钮 |  |  |  | 个 | 21.000 | 39.36 |  | 826.56
450 | Z2500A01B01AK~1 | 气体喷射指示灯 |  |  |  | 套 | 2.020 | 105.35 |  | 212.81
451 | Z2500A01B01AK~10 | 消防应急照明灯 |  |  |  | 套 | 95.950 | 105.35 |  | 10108.33
452 | Z2500A01B01AK~12 | 单向双面多复合信息标志灯(小型) |  |  |  | 套 | 12.120 | 72.53 |  | 879.06
453 | Z2500A01B01AK~3 | 安全出口标志灯(中型) |  |  |  | 套 | 4.040 | 72.53 |  | 293.02
454 | Z2500A01B01AK~4 | 单向疏散指示标志灯(小型) |  |  |  | 套 | 79.790 | 72.53 |  | 5787.17
455 | Z2500A01B01AK~5 | 楼层标志灯(小型) |  |  |  | 套 | 10.100 | 72.53 |  | 732.55
456 | Z2500A01B01AK~6 | 室外应急照明防护P67 |  |  |  | 套 | 8.080 | 105.35 |  | 851.23
457 | Z2500A01B01AK~8 | 疏散出口标志灯(小型) |  |  |  | 套 | 11.110 | 72.53 |  | 805.81
458 | Z2500A01B01AK~9 | 安全出口标志灯(小型) |  |  |  | 套 | 5.050 | 72.53 |  | 366.28
459 | Z2500A01B01AK-118~1 | 人体感应吸顶灯 |  |  |  | 套 | 16.160 | 76.29 |  | 1232.85
460 | Z2500A01B01AK-129~1 | LED工矿灯（广照型） |  |  |  | 套 | 111.100 | 380.00 |  | 42218.00
461 | Z2500A01B01AK-187~1 | 壁灯(带防护罩) |  |  |  | 套 | 4.040 | 50.00 |  | 202.00
462 | Z2500A01B01AK-187~2 | 壁灯(防水型) |  |  |  | 套 | 1.010 | 50.00 |  | 50.50
463 | Z2500A01B01AK-187~3 | 电梯井壁灯 |  |  |  | 套 | 8.080 | 50.00 |  | 404.00
464 | Z2500A01B01AK-191~1 | 400*400防水平板灯 |  |  |  | 套 | 24.240 | 80.00 |  | 1939.20
测评合格编号:2021JS-02【新点造价软件V10.0安徽版】
主要材料价格表
工程名称：B3厂房安装 |  |  |  |  | 标段： |  |  |  | 第16页 共18页
序号 | 材料编码 | 材料名称 |  | 规格、型号等特殊要求 |  | 单位 | 数量 | 单价(元) |  | 合价(元) | 备注
465 | Z2500A01B01AK-225~1 | 单管荧光灯T5 |  |  |  | 套 | 15.150 | 28.74 |  | 435.41
466 | Z2500A01B01AK-227~1 | 双管荧光灯 |  |  |  | 套 | 2.020 | 52.10 |  | 105.24
467 | Z2605A01B01AE-5~1 | 带荧光指示单联宽板翘板开关 |  |  |  | 只 | 5.100 | 2.65 |  | 13.52
468 | Z2605A01B01AE-5~7 | 智能照明控制面板 |  |  |  | 只 | 4.080 | 200.00 |  | 816.00
469 | Z2605A01B01AE-5~8 | 带荧光指示单联宽板翘板防水开关 |  |  |  | 只 | 4.080 | 6.99 |  | 28.52
470 | Z2605A01B01AE-5~9 | 带荧光指示三联宽版翘板开关 |  |  |  | 只 | 1.020 | 7.38 |  | 7.53
471 | Z2605A01B01AE-7~1 | 带荧光指示双联宽板翘板防水开关 |  |  |  | 只 | 8.160 | 9.92 |  | 80.95
472 | Z2605A01B01AE-7~2 | 带荧光指示双联宽板翘板开关 |  |  |  | 只 | 2.040 | 5.58 |  | 11.38
473 | Z2605A01B01AE-7~3 | 控制开关 |  |  |  | 只 | 4.080 | 30.00 |  | 122.40
474 | Z2621A01B01AK~1 | 手动驱动按钮 |  |  |  | 套 | 2.040 | 30.00 |  | 61.20
475 | Z2641A03B01AK-5~1 | 单相二三孔安全插座 |  |  |  | 套 | 5.100 | 3.96 |  | 20.20 | 合肥
476 | Z2641A03B01AK-5~3 | IP54单相三孔带接地电源插座 |  |  |  | 套 | 2.040 | 3.96 |  | 8.08 | 合肥
477 | Z2641A03B01AK-6~1 | 空调插座 |  |  |  | 套 | 2.040 | 10.00 |  | 20.40
478 | Z2705A14B01BY~1 | 镀锌圆钢10 |  |  |  | m | 299.030 | 4.30 |  | 1285.83
479 | Z2705A14B01BY~2 | 热镀锌扁钢 40*4 |  |  |  | m | 846.657 | 5.04 |  | 4267.15
480 | Z2803A15B01BY-16~1 | WDZ-BYJ2.5 |  |  |  | m | 4039.166 | 2.19 |  | 8845.77
481 | Z2803A15B01BY-16~2 | WDZN-BYJ2.5 |  |  |  | m | 688.019 | 2.19 |  | 1506.76
482 | Z2803A15B01BY-20~1 | WDZ-BYJ4 |  |  |  | m | 5850.383 | 3.36 |  | 19657.29
483 | Z2803A17B01BY-1~1 | WDZN-KYJY-7*1.5 |  |  |  | m | 0.974 | 14.34 |  | 13.97
484 | Z2803A17B01BY-5~10 | WDZN-KYJY-4*1.5 |  |  |  | m | 548.059 | 7.99 |  | 4378.99
485 | Z2803A17B01BY-5~7 | WDZN-KYJY-4*2.5 |  |  |  | m | 57.957 | 12.88 |  | 746.48
486 | Z2803A17B01BY-5~8 | WDZN-KYJY-2*2.5 |  |  |  | m | 57.368 | 7.38 |  | 423.37
487 | Z2803A17B01BY-5~9 | WDZN-KYJY-2*4.0 |  |  |  | m | 28.674 | 10.22 |  | 293.05
488 | Z2803A45B01BY-10~1 | WDZN-RYJS-2X4.0 |  |  |  | m | 2295.713 | 6.18 |  | 14187.51
489 | Z2803A45B01BY-16~1 | WDZ-RYSP-4*1.0 |  |  |  | m | 145.735 | 4.52 |  | 658.72
490 | Z2803A45B01BY-17~1 | WDZ-RJS-4*1.5 |  |  |  | m | 24.149 | 6.63 |  | 160.11
491 | Z2803A45B01BY-17~2 | WDZN-RYS-4*1.5 |  |  |  | m | 799.092 | 6.63 |  | 5297.98
492 | Z2803A45B01BY-17~3 | WDZN-RYS-4*1.5 |  |  |  | m | 25.672 | 6.63 |  | 170.20
测评合格编号:2021JS-02【新点造价软件V10.0安徽版】
主要材料价格表
工程名称：B3厂房安装 |  |  |  |  | 标段： |  |  |  | 第17页 共18页
序号 | 材料编码 | 材料名称 |  | 规格、型号等特殊要求 |  | 单位 | 数量 | 单价(元) |  | 合价(元) | 备注
493 | Z2803A45B01BY-8~2 | WDZN-RYS-2*1.5 |  |  |  | m | 3228.649 | 3.40 |  | 10977.41
494 | Z2803A45B01BY-8~3 | WDZN-RYSP-2*1.5 |  |  |  | m | 527.893 | 4.60 |  | 2428.31
495 | Z2803A45B01BY-8~4 | WDZN-RYJSP-2*1.5 |  |  |  | m | 148.284 | 4.60 |  | 682.11
496 | Z2803A45B01BY-9~2 | WDZN-RYJS-2X2.5 |  |  |  | m | 889.434 | 5.14 |  | 4571.69
497 | Z2803A45B01BY-9~3 | WDZN-RYS-2*2.5 |  |  |  | m | 729.432 | 4.80 |  | 3501.27
498 | Z2811A03B01BY-1~18 | WDZN-YJY-3*2.5+E2.5 |  |  |  | m | 19.251 | 9.48 |  | 182.50
499 | Z2811A03B01BY-1~21 | WDZN-YJY-5*2.5 |  |  |  | m | 19.816 | 12.27 |  | 243.14
500 | Z2811A03B01BY-1~22 | WDZN-BTLY-5*4 |  |  |  | m | 50.540 | 38.02 |  | 1921.55
501 | Z2811A03B01BY-1~24 | WDZN-BTLY-3*2.5 |  |  |  | m | 34.986 | 15.42 |  | 539.49
502 | Z2811A03B01BY-1~25 | WDZN-YJY-5*4 |  |  |  | m | 255.853 | 19.00 |  | 4861.21
503 | Z2811A03B01BY-1~27 | WDZ-YJY-5*4.0 |  |  |  | m | 272.922 | 18.70 |  | 5103.65
504 | Z2811A03B01BY-5~1 | WDZ-YJY-4*25+1*16 |  |  |  | m | 83.275 | 95.73 |  | 7971.87
505 | Z2901A05B01BY-4~1 | 桥架 100*50 |  |  |  | m | 142.945 | 18.82 |  | 2690.23
506 | Z2901A05B01BY-6~1 | 桥架 150*75 |  |  |  | m | 124.048 | 52.82 |  | 6552.23
507 | Z2901A05B01BY-6~20 | 桥架 150*75 |  |  |  | m | 242.380 | 52.82 |  | 12802.50
508 | Z2901A05B01BY-6~21 | 桥架 200*100 |  |  |  | m | 41.693 | 57.82 |  | 2410.68
509 | Z2902A01B01BW | 防火隔板 |  |  |  | m2 | 1.080 | 28.00 |  | 30.24
510 | Z2906A01B01BY-2 | JDG管 外径(mm) 20 |  |  |  | m | 7506.661 | 4.75 |  | 35656.64
511 | Z2906A01B01BY-3 | JDG管 外径(mm) 25 |  |  |  | m | 31.549 | 6.44 |  | 203.17
512 | Z2906A01B01BY-4 | JDG管 外径(mm) 32 |  |  |  | m | 23.896 | 8.06 |  | 192.60
513 | Z2906A01B01BY-5 | JDG管 外径(mm) 40 |  |  |  | m | 39.521 | 9.63 |  | 380.59
514 | Z2906A01B01BY-6 | JDG管 外径(mm) 50 |  |  |  | m | 2.142 | 15.00 |  | 32.14
515 | Z2911A03B01BF-2~1 | 接线盒 |  | 钢质 |  | 个 | 502.860 | 2.47 |  | 1242.06
516 | Z2911A03B01BF-2~2 | 接线盒 接线盒 |  | 钢质 |  | 个 | 183.600 | 2.47 |  | 453.49
517 | Z2911A03B01BF-3~1 | 接线盒 开关(插座)盒 |  | 钢质 |  | 个 | 39.780 | 2.47 |  | 98.26
518 | Z2927A17B01BF~1 | 总等电位端子箱 |  |  |  | 个 | 1.005 | 41.76 |  | 41.97
519 | Z2927A17B01BF~2 | 辅助等电位端子箱 |  |  |  | 个 | 7.035 | 9.42 |  | 66.27
520 | Z3305A15B01AK-1~1 | 87型雨水斗 DN100 |  |  |  | 套 | 4.000 | 35.00 |  | 140.00
521 | Z3305A15B01AK-3~1 | 87型雨水斗 DN150 |  |  |  | 套 | 12.000 | 50.00 |  | 600.00
测评合格编号:2021JS-02【新点造价软件V10.0安徽版】
主要材料价格表
工程名称：B3厂房安装 |  |  |  |  | 标段： |  |  |  | 第18页 共18页
序号 | 材料编码 | 材料名称 |  | 规格、型号等特殊要求 |  | 单位 | 数量 | 单价(元) |  | 合价(元) | 备注
522 | Z3601A05B01AK | 铸铁工井盖座 |  |  |  | 套 | 3.000 | 476.63 |  | 1429.89
523 | Z5203A01B01AN~1 | 开水器9kW/380V |  |  |  | 台 | 4.000 | 1504.42 |  | 6017.68
524 | Z5509A07B01AN~1 | 配电箱AL1~AL2 |  |  |  | 台 | 2.000 | 2500.00 |  | 5000.00
525 | Z5509A07B01AN~2 | 配电箱APX1~APX2 |  |  |  | 台 | 2.000 | 1000.00 |  | 2000.00
526 | Z5509A07B01AN~24 | 配电箱BL1~BL2 |  |  |  | 台 | 2.000 | 2000.00 |  | 4000.00
527 | Z5509A07B01AN~25 | 就地控制按钮 |  |  |  | 台 | 2.000 | 300.00 |  | 600.00
528 | Z5509A07B01AN~26 | 普通卷帘门控制器 |  |  |  | 台 | 2.000 | 500.00 |  | 1000.00
529 | Z5509A07B01AN~27 | 配电箱AP1 |  |  |  | 台 | 1.000 | 3500.00 |  | 3500.00
530 | Z5509A07B01AN~28 | 配电箱BP1 |  |  |  | 台 | 1.000 | 800.00 |  | 800.00
531 | Z5509A07B01AN~29 | 配电箱BP-DT |  |  |  | 台 | 1.000 | 800.00 |  | 800.00
532 | Z5509A07B01AN~30 | 配电箱AT1 |  |  |  | 台 | 1.000 | 5000.00 |  | 5000.00
533 | Z5509A07B01AN~31 | 配电箱AP-DT |  |  |  | 台 | 1.000 | 2000.00 |  | 2000.00
534 | Z5509A07B01AN~32 | 配电箱BP-PF |  |  |  | 台 | 1.000 | 2000.00 |  | 2000.00
535 | Z5509A07B01AN~33 | 配电箱BT1 |  |  |  | 台 | 1.000 | 2000.00 |  | 2000.00
536 | Z5509A07B01AN~35 | 开水器控制箱 |  |  |  | 台 | 4.000 | 500.00 |  | 2000.00
537 | Z9805A11B01BF-12~2 | 远传水表DN50 |  |  |  | 个 | 2.000 | 163.02 |  | 326.04
538 | Z9841A09B01AK~2 | 压力表 |  |  |  | 套 | 1.000 | 50.00 |  | 50.00
539 | ZC0010~1 | 吸顶式房间通风器,自带防逆流装置 BLD15-54 |  |  |  | 台 | 8.000 | 160.00 |  | 1280.00
540 | ZC0101 | 事故后排风机PF-1 SWF-I-NO.5 |  |  |  | 台 | 1.000 | 3600.00 |  | 3600.00
|  | 合 计 | [7 empty] | 943395.47
测评合格编号:2021JS-02【新点造价软件V10.0安徽版】

## 9.1 D.3 单位工程最高投标限价汇总表
D.3 单位工程最高投标限价汇总表
工程名称：B4厂房安装 |  |  | 标段： |  |  | 第1页 共1页
序号 | 汇总内容 |  |  | 金额(元) | 其中：材料、设备暂估价（元）
1 | 分部分项工程费 |  |  | 1343353.10
1.1 | 给排水 |  |  | 90428.07
1.2 | 消防水 |  |  | 94619.77
1.3 | 喷淋 |  |  | 241528.90
1.4 | 照明 |  |  | 302701.02
1.5 | 应急照明 |  |  | 42227.11
1.6 | 火灾报警 |  |  | 134187.59
1.7 | 气体灭火系统 |  |  | 173488.03
1.8 | 电气火灾监控系统 |  |  | 2471.03
1.9 | 防火门系统 |  |  | 10125.62
1.10 | 排风排烟系统 |  |  | 168107.53
1.11 | 其他 |  |  | 83468.43
2 | 措施项目费 |  |  | 10222.06
2.1 | 夜间施工增加费 |  |  | 1419.73
2.2 | 二次搬运费 |  |  | 2839.46
2.3 | 冬雨季施工增加费 |  |  | 2271.57
2.4 | 已完工程及设备保护费 |  |  | 283.95
2.5 | 工程定位复测费 |  |  | 2839.46
2.6 | 临时保护设施费 |  |  | 567.89
2.7 | 赶工措施费
3 | 不可竞争费 |  |  | 58578.12
3.1 | 安全文明施工费 |  |  | 58578.12
3.2 | 环境保护税
4 | 其他项目
4.1 | 暂列金额
4.2 | 专业工程暂估价
4.3 | 计日工
4.4 | 总承包服务费
5 | 税金 |  |  | 127093.80
工程造价=1+2+3+4+5 |  |  |  | 1539247.08
测评合格编号:2021JS-02【新点造价软件V10.0安徽版】

## 9.2 E.1 分部分项工程量清单计价表(所有标题)
E.1 分部分项工程量清单计价表
工程名称：B4厂房安装 | [5 empty] | 标段： |  |  |  |  | 第1页 共21页
序号 | 项目编码 | 项目名称 |  | 项目特征描述 | 计量 单位 |  | 工程量 | 金额（元）
[8 empty] | 综合单价 | 合价 | 其中
[10 empty] | 定额 人工费 |  | 定额 机械费 | 暂估价
| 1 | 给排水 | [6 empty] | 90428.07
1 | 031001001001 | 镀锌钢管 |  | 1．安装部位：给水 2．介质：衬塑钢管 3．规格、压力等级：DN50 4．连接形式：丝接 | m |  | 16.480 | 66.25 | 1091.80 | 293.67 |  | 21.26
2 | 031001001002 | 镀锌钢管 |  | 1．安装部位：给水 2．介质：衬塑钢管 3．规格、压力等级：DN65 4．连接形式：丝接 | m |  | 30.730 | 74.58 | 2291.84 | 577.42 |  | 44.87
3 | 031001006001 | 塑料管 |  | 1．安装部位：给水 2．介质：PP-R 3．规格、压力等级：DN15 4．连接形式：热熔连接 | m |  | 65.270 | 17.21 | 1123.30 | 475.82 |  | 1.31
4 | 031001006002 | 塑料管 |  | 1．安装部位：给水 2．介质：PP-R 3．规格、压力等级：DN20 4．连接形式：热熔连接 | m |  | 2.970 | 19.84 | 58.92 | 24.09 |  | 0.06
5 | 031001006003 | 塑料管 |  | 1．安装部位：给水 2．介质：PP-R 3．规格、压力等级：DN25 4．连接形式：热熔连接 | m |  | 53.490 | 24.94 | 1334.04 | 468.04 |  | 1.07
6 | 031001006004 | 塑料管 |  | 1．安装部位：给水 2．介质：PP-R 3．规格、压力等级：DN32 4．连接形式：热熔连接 | m |  | 14.100 | 31.73 | 447.39 | 138.60 |  | 0.28
7 | 031001006005 | 塑料管 |  | 1．安装部位：给水 2．介质：PP-R 3．规格、压力等级：DN40 4．连接形式：热熔连接 | m |  | 13.020 | 39.51 | 514.42 | 149.08 |  | 0.39
测评合格编号:2021JS-02【新点造价软件V10.0安徽版】
E.1 分部分项工程量清单计价表
工程名称：B4厂房安装 | [5 empty] | 标段： |  |  |  |  | 第2页 共21页
序号 | 项目编码 | 项目名称 |  | 项目特征描述 | 计量 单位 |  | 工程量 | 金额（元）
[8 empty] | 综合单价 | 合价 | 其中
[10 empty] | 定额 人工费 |  | 定额 机械费 | 暂估价
8 | 031001006006 | 塑料管 |  | 1．安装部位：给水 2．介质：PP-R 3．规格、压力等级：DN50 4．连接形式：热熔连接 | m |  | 12.610 | 52.44 | 661.27 | 157.63 |  | 0.38
9 | 030411001001 | 配管 |  | 1．材质：金属管 | m |  | 2.060 | 30.58 | 62.99 | 31.35
10 | WB030817014001 | 管道消毒冲洗 |  | 1．规格、型号：DN15 | m |  | 65.270 | 0.37 | 24.15 | 16.97
11 | WB030817014002 | 管道消毒冲洗 |  | 1．规格、型号：DN20 | m |  | 2.970 | 0.40 | 1.19 | 0.86
12 | WB030817014003 | 管道消毒冲洗 |  | 1．规格、型号：DN25 | m |  | 53.490 | 0.44 | 23.54 | 16.58
13 | WB030817014004 | 管道消毒冲洗 |  | 1．规格、型号：DN32 | m |  | 14.100 | 0.48 | 6.77 | 4.65
14 | WB030817014005 | 管道消毒冲洗 |  | 1．规格、型号：DN40 | m |  | 13.020 | 0.53 | 6.90 | 4.56
15 | WB030817014006 | 管道消毒冲洗 |  | 1．规格、型号：DN50 | m |  | 29.090 | 0.57 | 16.58 | 10.76
16 | WB030817014007 | 管道消毒冲洗 |  | 1．规格、型号：DN65 | m |  | 30.730 | 0.71 | 21.82 | 13.52
17 | WB031002001001 | 成品管卡安装 |  | 1．型号、规格：DN15 | 个 |  | 32.000 | 2.57 | 82.24 | 26.88
18 | WB031002001002 | 成品管卡安装 |  | 1．型号、规格：DN20 | 个 |  | 1.000 | 3.10 | 3.10 | 0.84
19 | WB031002001003 | 成品管卡安装 |  | 1．型号、规格：DN25 | 个 |  | 26.000 | 3.62 | 94.12 | 21.84
20 | WB031002001004 | 成品管卡安装 |  | 1．型号、规格：DN32 | 个 |  | 7.000 | 4.15 | 29.05 | 5.88
21 | WB031002001005 | 成品管卡安装 |  | 1．型号、规格：DN40 | 个 |  | 6.000 | 4.67 | 28.02 | 5.04
22 | WB031002001006 | 成品管卡安装 |  | 1．型号、规格：DN50 | 个 |  | 22.000 | 5.62 | 123.64 | 24.64
23 | WB031002001007 | 成品管卡安装 |  | 1．型号、规格：DN65 | 个 |  | 15.000 | 6.36 | 95.40 | 18.90
24 | WB031002001008 | 成品管卡安装 |  | 1．型号、规格：DN75 | 个 |  | 5.000 | 7.41 | 37.05 | 6.30
25 | WB031002001009 | 成品管卡安装 |  | 1．型号、规格：DN100 | 个 |  | 104.000 | 10.22 | 1062.88 | 145.60
26 | WB031002001010 | 成品管卡安装 |  | 1．型号、规格：DN150 | 个 |  | 122.000 | 11.67 | 1423.74 | 204.96
27 | 031001006007 | 塑料管 |  | 1．安装部位：排水系统 2．介质：HDPE管(耐热) 3．规格、压力等级：DN50 4．连接形式：橡胶密封圈连接 | m |  | 33.530 | 23.42 | 785.27 | 286.35
测评合格编号:2021JS-02【新点造价软件V10.0安徽版】
E.1 分部分项工程量清单计价表
工程名称：B4厂房安装 | [5 empty] | 标段： |  |  |  |  | 第3页 共21页
序号 | 项目编码 | 项目名称 |  | 项目特征描述 | 计量 单位 |  | 工程量 | 金额（元）
[8 empty] | 综合单价 | 合价 | 其中
[10 empty] | 定额 人工费 |  | 定额 机械费 | 暂估价
28 | 031001006008 | 塑料管 |  | 1．安装部位：排水系统 2．介质：HDPE管(耐热) 3．规格、压力等级：DN75 4．连接形式：橡胶密封圈连接 | m |  | 9.890 | 35.42 | 350.30 | 113.14
29 | 031001006009 | 塑料管 |  | 1．安装部位：排水系统 2．介质：HDPE管(耐热) 3．规格、压力等级：DN100 4．连接形式：橡胶密封圈连接 | m |  | 189.130 | 53.86 | 10186.54 | 2420.86 |  | 1.89
30 | 031001006010 | 塑料管 |  | 1．安装部位：雨水系统 2．介质：HDPE 3．规格、压力等级：DN100 4．连接形式：橡胶密封圈连接 | m |  | 7.100 | 53.86 | 382.41 | 90.88 |  | 0.07
31 | 031001006011 | 塑料管 |  | 1．安装部位：雨水系统 2．介质：HDPE管（防紫外线型） 3．规格、压力等级：DN100 4．连接形式：橡胶密封圈连接 | m |  | 14.830 | 53.86 | 798.74 | 189.82 |  | 0.15
32 | 031001006012 | 塑料管 |  | 1．安装部位：雨水系统 2．介质：HDPE 3．规格、压力等级：DN150 4．连接形式：橡胶密封圈连接 | m |  | 240.450 | 69.12 | 16619.90 | 4323.29 |  | 334.23
33 | 031004014001 | 给、排水附（配）件 |  | 1．型号、规格：地漏DN50 | 个（组） |  | 8.000 | 40.44 | 323.52 | 86.80
34 | 031004014002 | 给、排水附（配）件 |  | 1．型号、规格：地漏DN100 | 个（组） |  | 1.000 | 89.39 | 89.39 | 24.58
35 | 031004014003 | 给、排水附（配）件 |  | 1．型号、规格：洗衣机专用地漏DN50 | 个（组） |  | 4.000 | 40.44 | 161.76 | 43.40
36 | 031004014004 | 给、排水附（配）件 |  | 1．型号、规格：清扫口DN100 | 个（组） |  | 4.000 | 15.97 | 63.88 | 25.60
37 | 031004003001 | 洗脸盆 |  | 1．规格、类型：感应式水嘴洗手盆 | 组 |  | 8.000 | 630.01 | 5040.08 | 293.76
测评合格编号:2021JS-02【新点造价软件V10.0安徽版】
E.1 分部分项工程量清单计价表
工程名称：B4厂房安装 | [5 empty] | 标段： |  |  |  |  | 第4页 共21页
序号 | 项目编码 | 项目名称 |  | 项目特征描述 | 计量 单位 |  | 工程量 | 金额（元）
[8 empty] | 综合单价 | 合价 | 其中
[10 empty] | 定额 人工费 |  | 定额 机械费 | 暂估价
38 | 031004008001 | 其他成品卫生器具 |  | 1．规格、类型：污水池 | 组 |  | 4.000 | 357.43 | 1429.72 | 92.00
39 | 031004006001 | 大便器 |  | 1．规格、类型：埋入感应蹲式大便器 | 组 |  | 28.000 | 619.34 | 17341.52 | 1040.48
40 | 031004007001 | 小便器 |  | 1．规格、类型：感应式冲洗阀壁挂式小便器 | 组 |  | 8.000 | 479.55 | 3836.40 | 186.96
41 | 031004014005 | 给、排水附（配）件 |  | 1．名称：下水处止水节 | 个（组） |  | 48.000 | 61.40 | 2947.20 | 614.40
42 | WB031002006001 | 预留孔洞 |  | 1．规格：DN50 | 个 |  | 12.000 | 4.15 | 49.80 | 27.72 |  | 1.20
43 | WB031002006002 | 预留孔洞 |  | 1．规格：DN100 | 个 |  | 57.000 | 6.42 | 365.94 | 181.26 |  | 9.69
44 | 031006012001 | 热水器、开水炉 |  | 1．开水器9kW/380V 2．含控制箱 | 台 |  | 4.000 | 1586.12 | 6344.48 | 226.24
45 | 031004014006 | 给、排水附（配）件 |  | 1．材质：87型雨水斗 2．型号、规格：DN100 | 个（组） |  | 4.000 | 63.29 | 253.16 | 82.76
46 | 031004014007 | 给、排水附（配）件 |  | 1．材质：87型雨水斗 2．型号、规格：DN150 | 个（组） |  | 12.000 | 80.97 | 971.64 | 271.68
47 | 031003001001 | 螺纹阀门 |  | 1．类型：截止阀 2．材质：全铜 3．规格、压力等级：DN50 | 个 |  | 4.000 | 111.99 | 447.96 | 77.84 |  | 12.88
48 | 031003006001 | 减压器 |  | 1．规格、压力等级：减压阀DN50 2．附件配置：支管减压阀,自带过滤网及压力表接口 | 个 |  | 2.000 | 641.56 | 1283.12 | 38.92 |  | 6.44
49 | 031003003001 | 焊接法兰阀门 |  | 1．类型：闸阀 2．材质：球墨铸铁喷涂环氧树脂 3．规格、压力等级：DN65 4．连接形式：法兰 5．含法兰片 | 个 |  | 4.000 | 394.54 | 1578.16 | 201.04 |  | 55.60
50 | 031003013001 | 水表 |  | 1．型号、规格：远传水表DN50 | 组（个） |  | 2.000 | 211.75 | 423.50 | 57.40 |  | 1.40
51 | 031003001002 | 螺纹阀门 |  | 1．类型：自动排气阀 2．规格、压力等级：DN15 | 个 |  | 2.000 | 54.63 | 109.26 | 17.08 |  | 0.18
测评合格编号:2021JS-02【新点造价软件V10.0安徽版】
E.1 分部分项工程量清单计价表
工程名称：B4厂房安装 | [5 empty] | 标段： |  |  |  |  | 第5页 共21页
序号 | 项目编码 | 项目名称 |  | 项目特征描述 | 计量 单位 |  | 工程量 | 金额（元）
[8 empty] | 综合单价 | 合价 | 其中
[10 empty] | 定额 人工费 |  | 定额 机械费 | 暂估价
52 | 031003001003 | 螺纹阀门 |  | 1．类型：铜球阀 2．规格、压力等级：DN15 | 个 |  | 2.000 | 29.08 | 58.16 | 12.88 |  | 2.18
53 | 031002003001 | 套管制作与安装 |  | 1．名称：刚性防水套管 2．规格：DN100 | 个 |  | 4.000 | 345.18 | 1380.72 | 518.56 |  | 188.20
54 | 031002003002 | 套管制作与安装 |  | 1．名称：钢套管 2．规格：DN65 | 个 |  | 4.000 | 44.61 | 178.44 | 53.76 |  | 5.16
55 | 031002003003 | 套管制作与安装 |  | 1．名称：钢套管 2．规格：DN100 | 个 |  | 12.000 | 79.34 | 952.08 | 290.64 |  | 22.32
56 | WB031002006003 | 预留孔洞 |  | 1．规格：DN65 | 个 |  | 4.000 | 5.06 | 20.24 | 10.96 |  | 0.52
57 | WB031002006004 | 预留孔洞 |  | 1．规格：DN100 | 个 |  | 12.000 | 9.11 | 109.32 | 48.36
58 | 040504001001 | 砌筑检查井 |  | 1．水表井 2．参照05S502-43 | 座 |  | 2.000 | 2439.65 | 4879.30 | 1106.56 |  | 135.94
|  | 分部小计 | [6 empty] | 90428.07
| 2 | 消防水 | [6 empty] | 94619.77
59 | 030901002001 | 消火栓钢管 |  | 1．材质、规格：热浸锌镀锌钢管DN65 2．连接形式：沟槽/法兰连接 | m |  | 279.520 | 57.77 | 16147.87 | 3826.63 |  | 81.06
60 | 030901002002 | 消火栓钢管 |  | 1．材质、规格：热浸锌镀锌钢管DN100 2．连接形式：沟槽/法兰连接 | m |  | 234.520 | 81.59 | 19134.49 | 3806.26 |  | 89.12
61 | 030901002003 | 消火栓钢管 |  | 1．材质、规格：热浸锌镀锌钢管DN150 2．连接形式：沟槽/法兰连接 | m |  | 19.070 | 133.37 | 2543.37 | 383.69 |  | 9.73
62 | 031201001001 | 管道刷油 |  | 1．除锈级别：除锈后刷樟丹防锈漆二道,不保温管道再刷调和面漆二道 | m2/m |  | 160.180 | 15.16 | 2428.33 | 1210.96
63 | WB030901001001 | 管件安装 |  | 1．型号、规格：综合管件（弯头、三通、四通等）DN65 | 个 |  | 63.000 | 55.19 | 3476.97 | 873.18 |  | 114.03
64 | WB030901001002 | 管件安装 |  | 1．型号、规格：综合管件（弯头、三通、四通等）DN100 | 个 |  | 34.000 | 76.53 | 2602.02 | 602.14 |  | 82.28
测评合格编号:2021JS-02【新点造价软件V10.0安徽版】
E.1 分部分项工程量清单计价表
工程名称：B4厂房安装 | [5 empty] | 标段： |  |  |  |  | 第6页 共21页
序号 | 项目编码 | 项目名称 |  | 项目特征描述 | 计量 单位 |  | 工程量 | 金额（元）
[8 empty] | 综合单价 | 合价 | 其中
[10 empty] | 定额 人工费 |  | 定额 机械费 | 暂估价
65 | WB030901001003 | 管件安装 |  | 1．型号、规格：综合管件（弯头、三通、四通等）DN150 | 个 |  | 2.000 | 118.84 | 237.68 | 60.12 |  | 7.22
66 | 031002001001 | 管道支吊架制作与安装 |  | 1．管架形式：管道支架 2．管道支架除锈后刷樟丹防锈漆二道、灰色调和漆二道。 | kg |  | 718.390 | 14.25 | 10237.06 | 3591.95 |  | 1250.00
67 | 030901013001 | 灭火器 |  | 1．形式：手提式灭火器 2．规格、型号：MF/ABC4 | 具 |  | 20.000 | 71.96 | 1439.20 | 28.00 |  | 0.20
68 | 030901013002 | 灭火器 |  | 1．规格、型号：灭火器箱 | 具 |  | 10.000 | 66.21 | 662.10 | 12.60
69 | 030901010001 | 室内消火栓 |  | 1．安装方式：减压稳压消火栓（带消防软管卷盘 手提式磷酸铵盐干粉灭火器MF/ABC4） 2．型号、规格：DN65 | 套 |  | 20.000 | 969.96 | 19399.20 | 2024.40 |  | 5.60
70 | 030901010002 | 室内消火栓 |  | 1．安装方式：试验消火栓 2．型号、规格：DN65 | 套 |  | 1.000 | 478.24 | 478.24 | 87.50 |  | 0.28
71 | 030901013003 | 灭火器 |  | 1．规格、型号：超细干粉灭火剂灭火效能100g/m3 2．FZX-ACT8/1.5-HLK充装复合材料 3．填充重力8kg,灭火装置的悬挂支架(座)等支撑结构应能承受不小于5倍装置质量的净荷载 | 具 |  | 4.000 | 793.07 | 3172.28 | 140.00 |  | 0.04
72 | 030901013004 | 灭火器 |  | 1．规格、型号：超细干粉灭火剂灭火效能100g/m3 2．FZX-ACT5/1.5-HLK充装复合材料 3．填充重力5kg,灭火装置的悬挂支架(座)等支撑结构应能承受不小于5倍装置质量的净荷载 | 具 |  | 4.000 | 499.91 | 1999.64 | 100.80 |  | 0.04
测评合格编号:2021JS-02【新点造价软件V10.0安徽版】
E.1 分部分项工程量清单计价表
工程名称：B4厂房安装 | [5 empty] | 标段： |  |  |  |  | 第7页 共21页
序号 | 项目编码 | 项目名称 |  | 项目特征描述 | 计量 单位 |  | 工程量 | 金额（元）
[8 empty] | 综合单价 | 合价 | 其中
[10 empty] | 定额 人工费 |  | 定额 机械费 | 暂估价
73 | 031003001004 | 螺纹阀门 |  | 1．类型：自动排气阀 2．规格、压力等级：DN25 | 个 |  | 2.000 | 89.59 | 179.18 | 21.56 |  | 0.32
74 | 031003001005 | 螺纹阀门 |  | 1．类型：铜球阀 2．规格、压力等级：DN25 | 个 |  | 2.000 | 47.00 | 94.00 | 15.96 |  | 3.12
75 | 030601002001 | 压力仪表 |  | 1．名称：压力表 | 台（块） |  | 1.000 | 90.71 | 90.71 | 22.40 |  | 0.68
76 | 031003003002 | 焊接法兰阀门 |  | 1．类型：闸阀 2．材质：球墨铸铁喷涂环氧树脂 3．规格、压力等级：DN65 4．连接形式：法兰接口 | 个 |  | 1.000 | 394.54 | 394.54 | 50.26 |  | 13.90
77 | 031003003003 | 焊接法兰阀门 |  | 1．类型：闸阀 2．材质：球墨铸铁喷涂环氧树脂 3．规格、压力等级：DN100 4．连接形式：法兰接口 | 个 |  | 9.000 | 575.07 | 5175.63 | 711.90 |  | 184.68
78 | 031003003004 | 焊接法兰阀门 |  | 1．类型：软管 2．材质：球墨铸铁喷涂环氧树脂 3．规格、压力等级：DN100 4．连接形式：法兰接口 | 个 |  | 4.000 | 440.54 | 1762.16 | 172.48 |  | 15.76
79 | 031002003004 | 套管制作与安装 |  | 1．名称：钢套管 2．规格：DN65 | 个 |  | 10.000 | 44.61 | 446.10 | 134.40 |  | 12.90
80 | 031002003005 | 套管制作与安装 |  | 1．名称：钢套管 2．规格：DN100 | 个 |  | 3.000 | 79.34 | 238.02 | 72.66 |  | 5.58
81 | WB031002006005 | 预留孔洞 |  | 1．规格：DN65 | 个 |  | 10.000 | 5.06 | 50.60 | 27.40 |  | 1.30
82 | WB031002006006 | 预留孔洞 |  | 1．规格：DN100 | 个 |  | 3.000 | 9.11 | 27.33 | 12.09
83 | 030905002001 | 水灭火系统控制装置调试 |  | 1．系统形式：消火栓灭火系统 | 点 |  | 21.000 | 36.69 | 770.49 | 426.30 |  | 60.27
84 | 040205001001 | 人（手）孔井 |  | 1．阀门井 | 座 |  | 2.000 | 716.28 | 1432.56 | 200.20
|  | 分部小计 | [6 empty] | 94619.77
| 3 | 喷淋 | [6 empty] | 241528.90
测评合格编号:2021JS-02【新点造价软件V10.0安徽版】
E.1 分部分项工程量清单计价表
工程名称：B4厂房安装 | [5 empty] | 标段： |  |  |  |  | 第8页 共21页
序号 | 项目编码 | 项目名称 |  | 项目特征描述 | 计量 单位 |  | 工程量 | 金额（元）
[8 empty] | 综合单价 | 合价 | 其中
[10 empty] | 定额 人工费 |  | 定额 机械费 | 暂估价
85 | 030901001001 | 水喷淋钢管 |  | 1．材质、规格：热浸锌镀锌钢管DN25 2．连接形式：螺纹/卡压连接 | m |  | 617.700 | 33.23 | 20526.17 | 8091.87 |  | 247.08
86 | 030901001002 | 水喷淋钢管 |  | 1．材质、规格：热浸锌镀锌钢管DN32 2．连接形式：螺纹/卡压连接 | m |  | 507.890 | 41.41 | 21031.72 | 7674.22 |  | 243.79
87 | 030901001003 | 水喷淋钢管 |  | 1．材质、规格：热浸锌镀锌钢管DN40 2．连接形式：螺纹/卡压连接 | m |  | 306.460 | 52.73 | 16159.64 | 6224.20 |  | 199.20
88 | 030901001004 | 水喷淋钢管 |  | 1．材质、规格：热浸锌镀锌钢管DN50 2．连接形式：螺纹/卡压连接 | m |  | 704.410 | 63.14 | 44476.45 | 15046.20 |  | 479.00
89 | 030901001005 | 水喷淋钢管 |  | 1．材质、规格：热浸锌镀锌钢管DN65 2．连接形式：沟槽/法兰连接 | m |  | 318.650 | 57.77 | 18408.41 | 4362.32 |  | 92.41
90 | 030901001006 | 水喷淋钢管 |  | 1．材质、规格：热浸锌镀锌钢管DN80 2．连接形式：沟槽/法兰连接 | m |  | 119.090 | 66.67 | 7939.73 | 1797.07 |  | 39.30
91 | 030901001007 | 水喷淋钢管 |  | 1．材质、规格：热浸锌镀锌钢管DN100 2．连接形式：沟槽/法兰连接 | m |  | 27.050 | 81.59 | 2207.01 | 439.02 |  | 10.28
92 | 030901001008 | 水喷淋钢管 |  | 1．材质、规格：热浸锌镀锌钢管DN150 2．连接形式：沟槽/法兰连接 | m |  | 235.100 | 133.37 | 31355.29 | 4730.21 |  | 119.90
93 | 031001006013 | 塑料管 |  | 1．安装部位：废水系统 2．介质：HDPE管 3．规格、压力等级：DN75 4．连接形式：橡胶密封圈连接 | m |  | 10.650 | 35.42 | 377.22 | 121.84
测评合格编号:2021JS-02【新点造价软件V10.0安徽版】
E.1 分部分项工程量清单计价表
工程名称：B4厂房安装 | [5 empty] | 标段： |  |  |  |  | 第9页 共21页
序号 | 项目编码 | 项目名称 |  | 项目特征描述 | 计量 单位 |  | 工程量 | 金额（元）
[8 empty] | 综合单价 | 合价 | 其中
[10 empty] | 定额 人工费 |  | 定额 机械费 | 暂估价
94 | 031001006014 | 塑料管 |  | 1．安装部位：废水系统 2．介质：HDPE管 3．规格、压力等级：DN100 4．连接形式：橡胶密封圈连接 | m |  | 36.260 | 53.86 | 1952.96 | 464.13 |  | 0.36
95 | 031201001002 | 管道刷油 |  | 1．除锈级别：除锈后刷樟丹防锈漆二道,不保温管道再刷调和面漆二道 | m2/m |  | 567.240 | 15.16 | 8599.36 | 4288.33
96 | WB030901001004 | 管件安装 |  | 1．型号、规格：综合管件（弯头、三通、四通等）DN65 | 个 |  | 108.000 | 55.19 | 5960.52 | 1496.88 |  | 195.48
97 | WB030901001005 | 管件安装 |  | 1．型号、规格：综合管件（弯头、三通、四通等）DN80 | 个 |  | 126.000 | 59.87 | 7543.62 | 1927.80 |  | 272.16
98 | WB030901001006 | 管件安装 |  | 1．型号、规格：综合管件（弯头、三通、四通等）DN100 | 个 |  | 17.000 | 76.53 | 1301.01 | 301.07 |  | 41.14
99 | WB030901001007 | 管件安装 |  | 1．型号、规格：综合管件（弯头、三通、四通等）DN150 | 个 |  | 51.000 | 118.84 | 6060.84 | 1533.06 |  | 184.11
100 | 031002001002 | 管道支吊架制作与安装 |  | 1．管架形式：管道支架 2．管道支架除锈后刷樟丹防锈漆二道、灰色调和漆二道。 | kg |  | 1496.300 | 14.25 | 21322.28 | 7481.50 |  | 2603.56
101 | 030901003001 | 水喷淋（雾）喷头 |  | 1．材质、型号、规格：下垂型玻璃球洒水喷头ZSTZ15/68 | 个 |  | 12.000 | 21.68 | 260.16 | 90.72 |  | 1.80
102 | 030901003002 | 水喷淋（雾）喷头 |  | 1．材质、型号、规格：直立型玻璃洒水喷头ZSTZ15/68 | 个 |  | 739.000 | 21.68 | 16021.52 | 5586.84 |  | 110.85
103 | 031003001006 | 螺纹阀门 |  | 1．类型：自动排气阀 2．规格、压力等级：DN25 | 个 |  | 1.000 | 89.59 | 89.59 | 10.78 |  | 0.16
104 | 031003001007 | 螺纹阀门 |  | 1．类型：铜球阀 2．规格、压力等级：DN25 | 个 |  | 1.000 | 47.00 | 47.00 | 7.98 |  | 1.56
测评合格编号:2021JS-02【新点造价软件V10.0安徽版】
E.1 分部分项工程量清单计价表
工程名称：B4厂房安装 | [5 empty] | 标段： |  |  |  |  | 第10页 共21页
序号 | 项目编码 | 项目名称 |  | 项目特征描述 | 计量 单位 |  | 工程量 | 金额（元）
[8 empty] | 综合单价 | 合价 | 其中
[10 empty] | 定额 人工费 |  | 定额 机械费 | 暂估价
105 | 031003003005 | 焊接法兰阀门 |  | 1．类型：信号蝶阀 2．材质：球墨铸铁喷涂环氧树脂 3．规格、压力等级：DN150 4．连接形式：法兰接口 | 个 |  | 2.000 | 732.44 | 1464.88 | 222.60 |  | 125.54
106 | 030901006001 | 水流指示器 |  | 1．规格、型号：DN150 | 个 |  | 2.000 | 664.12 | 1328.24 | 200.76 |  | 2.10
107 | 030901004001 | 报警装置 |  | 1．名称：湿式报警阀 2．型号、规格：DN150 | 组 |  | 1.000 | 2243.72 | 2243.72 | 310.80 |  | 1.05
108 | 030904004001 | 消防警铃 |  | 1．名称：警铃 | 个 |  | 1.000 | 113.37 | 113.37 | 28.98 |  | 0.04
109 | 030901007001 | 减压孔板 |  | 1．材质、规格：不锈钢减压孔板DN150 | 个 |  | 2.000 | 301.60 | 603.20 | 97.44 |  | 2.80
110 | 030901008001 | 末端试水装置 |  | 1．规格：DN25 | 组 |  | 1.000 | 319.22 | 319.22 | 72.10 |  | 1.21
111 | 031003001008 | 螺纹阀门 |  | 1．类型：试水阀 2．规格、压力等级：DN25 | 个 |  | 1.000 | 47.00 | 47.00 | 7.98 |  | 1.56
112 | 031003003006 | 焊接法兰阀门 |  | 1．类型：软管 2．材质：球墨铸铁喷涂环氧树脂 3．规格、压力等级：DN150 4．连接形式：法兰接口 | 个 |  | 4.000 | 348.98 | 1395.92 | 238.56 |  | 91.92
113 | 031002003006 | 套管制作与安装 |  | 1．名称：刚性防水套管 2．规格：DN100 | 个 |  | 2.000 | 345.18 | 690.36 | 259.28 |  | 94.10
114 | 031002003007 | 套管制作与安装 |  | 1．名称：钢套管 2．规格：DN100 | 个 |  | 4.000 | 79.34 | 317.36 | 96.88 |  | 7.44
115 | 031002003008 | 套管制作与安装 |  | 1．名称：钢套管 2．规格：DN150 | 个 |  | 3.000 | 136.06 | 408.18 | 122.64 |  | 6.75
116 | WB031002006007 | 预留孔洞 |  | 1．规格：DN100 | 个 |  | 4.000 | 9.11 | 36.44 | 16.12
117 | WB031002006008 | 预留孔洞 |  | 1．规格：DN150 | 个 |  | 3.000 | 12.53 | 37.59 | 13.86
118 | 030905002002 | 水灭火系统控制装置调试 |  | 1．系统形式：自动喷水灭火系统 | 点 |  | 2.000 | 83.32 | 166.64 | 89.60 |  | 17.70
119 | 040205001002 | 人（手）孔井 |  | 1．阀门井 | 座 |  | 1.000 | 716.28 | 716.28 | 100.10
|  | 分部小计 | [6 empty] | 241528.90
| 4 | 照明 | [6 empty] | 302701.02
测评合格编号:2021JS-02【新点造价软件V10.0安徽版】
E.1 分部分项工程量清单计价表
工程名称：B4厂房安装 | [5 empty] | 标段： |  |  |  |  | 第11页 共21页
序号 | 项目编码 | 项目名称 |  | 项目特征描述 | 计量 单位 |  | 工程量 | 金额（元）
[8 empty] | 综合单价 | 合价 | 其中
[10 empty] | 定额 人工费 |  | 定额 机械费 | 暂估价
120 | 030404017001 | 配电箱 |  | 1．名称：配电箱AL1~AL2 2．安装方式：箱体下口距地1.3米明装(有明显标识) | 台 |  | 2.000 | 2663.49 | 5326.98 | 192.64
121 | 030404017002 | 配电箱 |  | 1．名称：配电箱AP1 2．安装方式：箱体下口距地1.2米明装(有明显标识) | 台 |  | 1.000 | 3663.49 | 3663.49 | 96.32
122 | 030404017003 | 配电箱 |  | 1．名称：配电箱AP-DT 2．安装方式：箱体下口距地1.4米安装(有明显标识) | 台 |  | 1.000 | 2163.49 | 2163.49 | 96.32
123 | 030404017004 | 配电箱 |  | 1．名称：配电箱APX1~APX2 2．安装方式：箱体下口距地1.2米明装(有明显消防标识) | 台 |  | 2.000 | 1163.49 | 2326.98 | 192.64
124 | 030404017005 | 配电箱 |  | 1．名称：配电箱AT1 2．安装方式：箱体下口距地1.5米明装(有明显消防标识) | 台 |  | 1.000 | 5163.49 | 5163.49 | 96.32
125 | 030404017006 | 配电箱 |  | 1．名称：配电箱BL1~BL2 2．安装方式：箱体下口距地1.3米明装(有明显标识) | 台 |  | 2.000 | 2163.49 | 4326.98 | 192.64
126 | 030404017007 | 配电箱 |  | 1．名称：配电箱BP1 2．安装方式：箱体下口距地1.2米明装(有明显消防标识) | 台 |  | 1.000 | 963.49 | 963.49 | 96.32
127 | 030404017008 | 配电箱 |  | 1．名称：配电箱BP-DT 2．安装方式：箱体下口距地1.4米安装(有明显标识) | 台 |  | 1.000 | 963.49 | 963.49 | 96.32
测评合格编号:2021JS-02【新点造价软件V10.0安徽版】
E.1 分部分项工程量清单计价表
工程名称：B4厂房安装 | [5 empty] | 标段： |  |  |  |  | 第12页 共21页
序号 | 项目编码 | 项目名称 |  | 项目特征描述 | 计量 单位 |  | 工程量 | 金额（元）
[8 empty] | 综合单价 | 合价 | 其中
[10 empty] | 定额 人工费 |  | 定额 机械费 | 暂估价
128 | 030404017009 | 配电箱 |  | 1．名称：配电箱BP-PF 2．安装方式：箱体下口距地1.4米安装(有明显标识) | 台 |  | 1.000 | 2163.49 | 2163.49 | 96.32
129 | 030404017010 | 配电箱 |  | 1．名称：配电箱BT1 2．安装方式：箱体下口距地1.5米明装(有明显消防标识) | 台 |  | 1.000 | 2163.49 | 2163.49 | 96.32
130 | 030404017011 | 配电箱 |  | 1．名称：就地控制按钮 2．安装方式：箱体下口距地1.4米安装 | 台 |  | 2.000 | 390.60 | 781.20 | 99.96
131 | 030404017012 | 配电箱 |  | 1．名称：普通卷帘门控制器 2．安装方式：箱体下口距卷帘门上0.2米明装 | 台 |  | 2.000 | 663.49 | 1326.98 | 192.64
132 | 030404017013 | 配电箱 |  | 1．名称：电梯控制箱（仅计算安装费） 2．安装方式：安装要求遵专业厂家意见 | 台 |  | 2.000 | 163.49 | 326.98 | 192.64
133 | 030404017014 | 配电箱 |  | 1．名称：开水器控制箱 2．安装方式：安装要求遵专业厂家意见 | 台 |  | 4.000 | 663.49 | 2653.96 | 385.28
134 | WB030413002001 | 端子外部接线 |  | 1．名称：无端子外部接线(mm2) ≤2.5 | 个 |  | 93.000 | 3.36 | 312.48 | 78.12
135 | WB030413002002 | 端子外部接线 |  | 1．名称：无端子外部接线(mm2) ≤4 | 个 |  | 81.000 | 3.94 | 319.14 | 102.06
136 | 030411003001 | 桥架 |  | 1．名称：桥架 2．型号：100*50 | m |  | 114.770 | 31.82 | 3651.98 | 891.76 |  | 67.71
137 | 030411003002 | 桥架 |  | 1．名称：桥架 2．型号：150*75 | m |  | 240.590 | 73.99 | 17801.25 | 3115.64 |  | 262.24
138 | 030411003003 | 桥架 |  | 1．名称：桥架 2．型号：200*100 | m |  | 41.520 | 79.04 | 3281.74 | 537.68 |  | 45.26
139 | 030413001001 | 铁构件 |  | 1．名称：电缆桥架支撑架 制作与安装 | t |  | 0.533 | 12097.64 | 6448.04 | 2548.80 |  | 362.53
测评合格编号:2021JS-02【新点造价软件V10.0安徽版】
E.1 分部分项工程量清单计价表
工程名称：B4厂房安装 | [5 empty] | 标段： |  |  |  |  | 第13页 共21页
序号 | 项目编码 | 项目名称 |  | 项目特征描述 | 计量 单位 |  | 工程量 | 金额（元）
[8 empty] | 综合单价 | 合价 | 其中
[10 empty] | 定额 人工费 |  | 定额 机械费 | 暂估价
140 | 030412001001 | 普通灯具 |  | 1．名称：人体感应吸顶灯 | 套 |  | 16.000 | 92.34 | 1477.44 | 154.56
141 | 030412001002 | 普通灯具 |  | 1．名称：壁灯(带防护罩) | 套 |  | 4.000 | 65.02 | 260.08 | 36.40
142 | 030412001003 | 普通灯具 |  | 1．名称：壁灯(防水型) | 套 |  | 1.000 | 65.02 | 65.02 | 9.10
143 | 030412002001 | 工厂灯 |  | 1．名称：LED工矿灯（广照型） | 套 |  | 110.000 | 403.99 | 44438.90 | 1047.20
144 | 030412005001 | 荧光灯 |  | 1．名称：400*400防水平板灯 | 套 |  | 24.000 | 117.10 | 2810.40 | 440.16
145 | 030412001004 | 普通灯具 |  | 1．名称：电梯井壁灯 | 套 |  | 8.000 | 65.02 | 520.16 | 72.80
146 | 030412005002 | 荧光灯 |  | 1．名称：双管荧光灯 | 套 |  | 2.000 | 72.30 | 144.60 | 24.64
147 | 030404034001 | 照明开关 |  | 1．名称：智能照明控制面板 | 个 |  | 4.000 | 210.44 | 841.76 | 15.68
148 | 030404034002 | 照明开关 |  | 1．名称：带荧光指示单联宽板翘板防水开关 | 个 |  | 4.000 | 13.57 | 54.28 | 15.68
149 | 030404034003 | 照明开关 |  | 1．名称：带荧光指示单联宽板翘板开关 | 个 |  | 5.000 | 9.14 | 45.70 | 19.60
150 | 030404034004 | 照明开关 |  | 1．名称：带荧光指示双联宽板翘板防水开关 | 个 |  | 8.000 | 17.18 | 137.44 | 33.60
151 | 030404034005 | 照明开关 |  | 1．名称：带荧光指示双联宽板翘板开关 | 个 |  | 2.000 | 12.75 | 25.50 | 8.40
152 | 030412005003 | 荧光灯 |  | 1．名称：单管荧光灯T5 2．型号：1*28W | 套 |  | 15.000 | 45.27 | 679.05 | 147.00
153 | 030404034006 | 照明开关 |  | 1．名称：带荧光指示三联宽版翘板开关 | 个 |  | 1.000 | 13.97 | 13.97 | 3.92
154 | 030404034007 | 照明开关 |  | 1．名称：控制开关 | 个 |  | 4.000 | 37.66 | 150.64 | 16.80
155 | 030404035001 | 插座 |  | 1．名称：单相二三孔安全插座 | 个 |  | 5.000 | 11.64 | 58.20 | 23.80
156 | 030404035002 | 插座 |  | 1．名称：空调插座 | 个 |  | 2.000 | 18.80 | 37.60 | 10.36
157 | 030404035003 | 插座 |  | 1．名称：IP54单相三孔带接地电源插座 | 个 |  | 2.000 | 11.64 | 23.28 | 9.52
158 | 030411006001 | 接线盒 |  | 1．名称： 开关(插座)盒 2．材质：钢质 | 个 |  | 39.000 | 6.18 | 241.02 | 92.82
159 | 030411006002 | 接线盒 |  | 1．名称：接线盒 2．材质：钢质 | 个 |  | 180.000 | 6.84 | 1231.20 | 403.20
160 | 030411001002 | 配管 |  | 1．材质：SC（热镀锌） 2．规格：20 | m |  | 3019.160 | 15.18 | 45830.85 | 11442.62
测评合格编号:2021JS-02【新点造价软件V10.0安徽版】
E.1 分部分项工程量清单计价表
工程名称：B4厂房安装 | [5 empty] | 标段： |  |  |  |  | 第14页 共21页
序号 | 项目编码 | 项目名称 |  | 项目特征描述 | 计量 单位 |  | 工程量 | 金额（元）
[8 empty] | 综合单价 | 合价 | 其中
[10 empty] | 定额 人工费 |  | 定额 机械费 | 暂估价
161 | 030411001003 | 配管 |  | 1．材质：SC（热镀锌） 2．规格：25 | m |  | 20.520 | 19.94 | 409.17 | 92.75
162 | 030411001004 | 配管 |  | 1．材质：SC 2．规格：20 | m |  | 13.950 | 13.90 | 193.91 | 52.87
163 | 030411001005 | 配管 |  | 1．材质：SC 2．规格：25 | m |  | 8.850 | 18.41 | 162.93 | 40.00
164 | 030411001006 | 配管 |  | 1．材质：SC 2．规格：32 | m |  | 47.580 | 22.21 | 1056.75 | 215.06
165 | 030411001007 | 配管 |  | 1．材质：SC 2．规格：50 | m |  | 14.980 | 37.67 | 564.30 | 124.33 |  | 1.35
166 | 030411001008 | 配管 |  | 1．材质：SC 2．规格：65 | m |  | 5.600 | 50.35 | 281.96 | 56.67 |  | 1.12
167 | 030411001009 | 配管 |  | 1．材质：SC 2．规格：100 | m |  | 14.980 | 77.19 | 1156.31 | 236.98 |  | 3.00
168 | 030411001010 | 配管 |  | 1．材质：JDG 2．规格：20 | m |  | 1736.880 | 9.95 | 17281.96 | 4793.79
169 | 030411001011 | 配管 |  | 1．材质：JDG 2．规格：25 | m |  | 30.190 | 13.52 | 408.17 | 119.25
170 | 030411001012 | 配管 |  | 1．材质：JDG 2．规格：32 | m |  | 23.280 | 15.70 | 365.50 | 97.54
171 | 030411001013 | 配管 |  | 1．材质：JDG 2．规格：40 | m |  | 25.440 | 19.35 | 492.26 | 138.90
172 | 030411001014 | 配管 |  | 1．材质：JDG 2．规格：50 | m |  | 4.290 | 25.63 | 109.95 | 24.88
173 | 030411004001 | 配线 |  | 1．名称：WDZ-BYJ2.5 | m |  | 3384.290 | 3.53 | 11946.54 | 1929.05
174 | 030411004002 | 配线 |  | 1．名称：WDZN-BYJ2.5 | m |  | 549.420 | 3.53 | 1939.45 | 313.17
175 | 030411004003 | 配线 |  | 1．名称：WDZ-BYJ4 | m |  | 4187.910 | 4.43 | 18552.44 | 1633.28
176 | 030411004004 | 配线 |  | 1．名称：WDZN-RYJS-2X2.5 | m |  | 919.310 | 6.56 | 6030.67 | 524.01
177 | 030411004005 | 配线 |  | 1．名称：WDZN-RYJS-2X4.0 | m |  | 2114.580 | 7.71 | 16303.41 | 1205.31
178 | 030411004006 | 配线 |  | 1．名称：WDZ-RYSP-4*1.0 | m |  | 75.920 | 5.93 | 450.21 | 43.27
179 | 030411004007 | 配线 |  | 1．名称：WDZ-RJS-4*1.5 | m |  | 15.980 | 8.35 | 133.43 | 10.71
180 | 030411004008 | 配线 |  | 1．名称：WDZN-RYS-4*1.5 | m |  | 23.540 | 8.35 | 196.56 | 15.77
181 | 030408001001 | 电力电缆 |  | 1．名称：WDZN-YJY-3*2.5+E2.5 | m |  | 19.120 | 14.10 | 269.59 | 31.36 |  | 17.02
182 | 030408001002 | 电力电缆 |  | 1．名称：WDZN-YJY-5*2.5 | m |  | 19.860 | 17.59 | 349.34 | 37.34 |  | 20.26
183 | 030408001003 | 电力电缆 |  | 1．名称：WDZN-BTLY-5*4 | m |  | 36.790 | 44.64 | 1642.31 | 83.15 |  | 45.25
184 | 030408001004 | 电力电缆 |  | 1．名称：WDZN-BTLY-3*2.5 | m |  | 37.100 | 20.99 | 778.73 | 73.09 |  | 39.70
185 | 030408001005 | 电力电缆 |  | 1．名称：WDZ-YJY-4*25+1*16 | m |  | 113.960 | 104.17 | 11871.21 | 385.18 |  | 116.24
186 | 030408001006 | 电力电缆 |  | 1．名称：WDZ-YJY-5*4.0 | m |  | 264.530 | 24.09 | 6372.53 | 497.32 |  | 269.82
测评合格编号:2021JS-02【新点造价软件V10.0安徽版】
E.1 分部分项工程量清单计价表
工程名称：B4厂房安装 | [5 empty] | 标段： |  |  |  |  | 第15页 共21页
序号 | 项目编码 | 项目名称 |  | 项目特征描述 | 计量 单位 |  | 工程量 | 金额（元）
[8 empty] | 综合单价 | 合价 | 其中
[10 empty] | 定额 人工费 |  | 定额 机械费 | 暂估价
187 | 030408001007 | 电力电缆 |  | 1．名称：WDZN-YJY-5*4 | m |  | 253.330 | 24.39 | 6178.72 | 476.26 |  | 258.40
188 | 030408006001 | 电力电缆头 |  | 1．名称：10mm2以内 | 个 |  | 24.000 | 58.30 | 1399.20 | 342.72
189 | 030408006002 | 电力电缆头 |  | 1．名称：35mm2以内 | 个 |  | 14.000 | 100.06 | 1400.84 | 472.36
190 | 030409003001 | 避雷引下线 |  | 1．安装形式：利用建筑结构钢筋引下 | m |  | 256.840 | 11.07 | 2843.22 | 898.94 |  | 868.12
191 | 030409001001 | 接地极 |  | 1．材质：铜包钢角钢 2．规格：L50*50*5 | 块 |  | 4.000 | 191.15 | 764.60 | 457.52 |  | 32.12
192 | 030409001002 | 接地极 |  | 1．材质：钢板 2．规格：150*150*6 | 块 |  | 4.000 | 191.15 | 764.60 | 457.52 |  | 32.12
193 | 030409004001 | 均压环 |  | 1．安装形式：利用结构基础底梁主钢筋焊通 | m |  | 875.500 | 4.52 | 3957.26 | 1593.41 |  | 805.46
194 | 030409002001 | 接地母线 |  | 1．材质：热镀锌扁钢 2．规格：-40*4 | m |  | 91.020 | 15.59 | 1419.00 | 535.20 |  | 51.88
195 | 030409005001 | 避雷网 |  | 1．材质：镀锌圆钢10 | m |  | 284.790 | 19.62 | 5587.58 | 2153.01 |  | 407.25
196 | 030409005002 | 避雷网 |  | 1．材质：热镀锌扁钢 2．规格：40*4 | m |  | 806.340 | 14.23 | 11474.22 | 3612.40 |  | 556.37
197 | WB030409002001 | 柱主筋与圈梁钢筋焊接 |  | 1．焊接要求：避雷网安装 柱主筋与圈梁 钢筋焊接 | 处 |  | 24.000 | 33.03 | 792.72 | 379.68 |  | 123.84
198 | 030409008001 | 等电位端子箱、测试板 |  | 1．名称：总等电位端子箱 | 台（块） |  | 2.000 | 51.42 | 102.84 | 10.64
199 | 030409008002 | 等电位端子箱、测试板 |  | 1．名称：辅助等电位端子箱 | 台（块） |  | 10.000 | 18.92 | 189.20 | 53.20
200 | WB030409001001 | 断接卡子制作、安装 |  | 1．名称：电阻测试点 | 套 |  | 4.000 | 22.86 | 91.44 | 61.60 |  | 0.04
201 | 030414011001 | 接地装置 |  | 1．名称：接地系统测试 接地网 | 系统/组 |  | 1.000 | 663.79 | 663.79 | 450.10 |  | 14.09
202 | 030414011002 | 接地装置 |  | 1．名称：接地系统测试 独立接地装置 | 系统/组 |  | 1.000 | 266.71 | 266.71 | 180.04 |  | 5.63
203 | 030414002001 | 送配电装置系统 |  | 1．电压等级（KV)：1 | 系统 |  | 1.000 | 269.28 | 269.28 | 158.62 |  | 41.09
|  | 分部小计 | [6 empty] | 302701.02
| 5 | 应急照明 | [6 empty] | 42227.11
204 | WB030904013001 | 智能照明灯/指示 |  | 1．名称：安全出口标志灯(小型) | 套 |  | 5.000 | 107.11 | 535.55 | 107.80
测评合格编号:2021JS-02【新点造价软件V10.0安徽版】
E.1 分部分项工程量清单计价表
工程名称：B4厂房安装 | [5 empty] | 标段： |  |  |  |  | 第16页 共21页
序号 | 项目编码 | 项目名称 |  | 项目特征描述 | 计量 单位 |  | 工程量 | 金额（元）
[8 empty] | 综合单价 | 合价 | 其中
[10 empty] | 定额 人工费 |  | 定额 机械费 | 暂估价
205 | WB030904013002 | 智能照明灯/指示 |  | 1．名称：安全出口标志灯(中型) | 套 |  | 4.000 | 107.11 | 428.44 | 86.24
206 | WB030904013003 | 智能照明灯/指示 |  | 1．名称：单向疏散指示标志灯(小型) | 套 |  | 79.000 | 107.11 | 8461.69 | 1703.24
207 | WB030904013004 | 智能照明灯/指示 |  | 1．名称：单向双面多复合信息标志灯(小型) | 套 |  | 12.000 | 107.11 | 1285.32 | 258.72
208 | WB030904013005 | 智能照明灯/指示 |  | 1．名称：楼层标志灯(小型) | 套 |  | 10.000 | 107.11 | 1071.10 | 215.60
209 | WB030904013006 | 智能照明灯/指示 |  | 1．名称：疏散出口标志灯(小型) | 套 |  | 11.000 | 107.11 | 1178.21 | 237.16
210 | WB030904013007 | 智能照明灯/指示 |  | 1．名称：室外应急照明防护P67 | 套 |  | 8.000 | 140.25 | 1122.00 | 172.48
211 | WB030904013008 | 智能照明灯/指示 |  | 1．名称：消防应急照明灯 | 套 |  | 95.000 | 140.25 | 13323.75 | 2048.20
212 | WB030904012001 | A型应急照明集中 |  | 1．名称：ALE1、ALE2箱 2．安装方式：箱体下口距地1.2米明装(有明显消防标识) | 台 |  | 2.000 | 2387.36 | 4774.72 | 513.80 |  | 7.72
213 | WB030904012002 | A型应急照明集中 |  | 1．名称：BLE2、BLE3箱 2．安装方式：箱体下口距地1.2米明装(有明显消防标识) | 台 |  | 2.000 | 1387.36 | 2774.72 | 513.80 |  | 7.72
214 | 030411006003 | 接线盒 |  | 1．名称：接线盒 2．材质：钢质 | 个 |  | 224.000 | 6.84 | 1532.16 | 501.76
215 | 030411001015 | 配管 |  | 1．材质：JDG 2．规格：20 | m |  | 129.570 | 9.95 | 1289.22 | 357.61
216 | 030411004009 | 配线 |  | 1．名称：WDZN-RYJSP-2*1.5 | m |  | 137.300 | 5.85 | 803.21 | 67.28
217 | 030905001001 | 自动报警系统装置调试 |  | 1．点数：256点以内 | 系统 |  | 1.000 | 3647.02 | 3647.02 | 2500.82 |  | 94.85
|  | 分部小计 | [6 empty] | 42227.11
| 6 | 火灾报警 | [6 empty] | 134187.59
218 | 030904003001 | 按钮 |  | 1．名称：带电话插孔报警按钮 | 个 |  | 20.000 | 79.97 | 1599.40 | 439.60 |  | 0.80
219 | 030904008001 | 模块（模块箱） |  | 1．名称：短路隔离器 | 个（台） |  | 14.000 | 117.46 | 1644.44 | 521.36 |  | 11.34
220 | 030904001001 | 点型探测器 |  | 1．名称：感烟探测器 | 个 |  | 129.000 | 101.57 | 13102.53 | 4460.82 |  | 20.64
测评合格编号:2021JS-02【新点造价软件V10.0安徽版】
E.1 分部分项工程量清单计价表
工程名称：B4厂房安装 | [5 empty] | 标段： |  |  |  |  | 第17页 共21页
序号 | 项目编码 | 项目名称 |  | 项目特征描述 | 计量 单位 |  | 工程量 | 金额（元）
[8 empty] | 综合单价 | 合价 | 其中
[10 empty] | 定额 人工费 |  | 定额 机械费 | 暂估价
221 | 030904006001 | 消防报警电话插孔（电话） |  | 1．名称：固定电话消防分机 | 个（部） |  | 1.000 | 122.56 | 122.56 | 14.98 |  | 0.04
222 | WB030904002001 | 重复显示屏 |  | 1．规格：火灾显示盘 | 台 |  | 4.000 | 594.25 | 2377.00 | 369.60 |  | 16.28
223 | 030904008002 | 模块（模块箱） |  | 1．名称：模块箱 | 个（台） |  | 4.000 | 116.91 | 467.64 | 100.80
224 | 030904005001 | 声光报警器 |  | 1．名称：声光警报器 | 个 |  | 41.000 | 108.20 | 4436.20 | 1188.18
225 | 030904008003 | 模块（模块箱） |  | 1．名称：输入模块 | 个（台） |  | 8.000 | 117.13 | 937.04 | 371.84 |  | 6.48
226 | 030904008004 | 模块（模块箱） |  | 1．名称：输出模块 | 个（台） |  | 41.000 | 117.13 | 4802.33 | 1905.68 |  | 33.21
227 | 030904008005 | 模块（模块箱） |  | 1．名称：输入/输出模块 | 个（台） |  | 14.000 | 117.80 | 1649.20 | 650.72 |  | 11.34
228 | 030904007001 | 消防广播（扬声器） |  | 1．名称：消防广播扬声器 2．功率：3W | 个 |  | 41.000 | 92.10 | 3776.10 | 1205.40 |  | 1.64
229 | 030904003002 | 按钮 |  | 1．名称：消火栓按钮 | 个 |  | 21.000 | 70.04 | 1470.84 | 426.30 |  | 0.84
230 | 030411006004 | 接线盒 |  | 1．名称：接线盒 2．材质：钢质 | 个 |  | 251.000 | 6.84 | 1716.84 | 562.24
231 | 030904008006 | 模块（模块箱） |  | 消防接线端子箱 | 个（台） |  | 4.000 | 184.78 | 739.12 | 112.56
232 | 030411003004 | 桥架 |  | 1．名称：桥架 2．型号：150*75 | m |  | 105.410 | 73.99 | 7799.29 | 1365.06 |  | 114.90
233 | 030411003005 | 桥架 |  | 1．名称：桥架 2．型号：100*50 | m |  | 26.600 | 31.82 | 846.41 | 206.68 |  | 15.69
234 | 030411001016 | 配管 |  | 1．材质：SC 2．规格：50 | m |  | 41.460 | 37.67 | 1561.80 | 344.12 |  | 3.73
235 | 030411001017 | 配管 |  | 1．材质：JDG 2．规格：20 | m |  | 4507.720 | 9.95 | 44851.81 | 12441.31
236 | 030411001018 | 配管 |  | 1．材质：JDG 2．规格：25 | m |  | 0.730 | 13.52 | 9.87 | 2.88
237 | 030411004010 | 配线 |  | 1．名称：WDZN-RYS-2*1.5 | m |  | 2784.730 | 4.56 | 12698.37 | 1364.52
238 | 030411004011 | 配线 |  | 1．名称：WDZN-RYS-4*1.5 | m |  | 739.990 | 8.35 | 6178.92 | 495.79
239 | 030411004012 | 配线 |  | 1．名称：WDZN-RYS-2*2.5 | m |  | 1627.430 | 6.20 | 10090.07 | 927.64
240 | 030408002001 | 控制电缆 |  | 1．名称：WDZN-KYJY-2*2.5 | m |  | 44.400 | 10.64 | 472.42 | 80.36
241 | 030408002002 | 控制电缆 |  | 1．名称：WDZN-KYJY-2*4.0 | m |  | 28.180 | 13.52 | 380.99 | 51.01
测评合格编号:2021JS-02【新点造价软件V10.0安徽版】
E.1 分部分项工程量清单计价表
工程名称：B4厂房安装 | [5 empty] | 标段： |  |  |  |  | 第18页 共21页
序号 | 项目编码 | 项目名称 |  | 项目特征描述 | 计量 单位 |  | 工程量 | 金额（元）
[8 empty] | 综合单价 | 合价 | 其中
[10 empty] | 定额 人工费 |  | 定额 机械费 | 暂估价
242 | 030408002003 | 控制电缆 |  | 1．名称：WDZN-KYJY-4*1.5 | m |  | 128.540 | 11.26 | 1447.36 | 232.66
243 | 030408002004 | 控制电缆 |  | 1．名称：WDZN-KYJY-4*2.5 | m |  | 56.950 | 16.22 | 923.73 | 103.08
244 | 030408002005 | 控制电缆 |  | 1．名称：WDZN-KYJY-7*1.5 | m |  | 0.960 | 19.66 | 18.87 | 1.91 |  | 1.14
245 | 030408007001 | 控制电缆头 |  | 1．型号：6mm2以内 | 个 |  | 10.000 | 58.58 | 585.80 | 201.60
246 | 030408007002 | 控制电缆头 |  | 1．型号：14mm2以内 | 个 |  | 2.000 | 93.32 | 186.64 | 65.24
247 | 030905001002 | 自动报警系统装置调试 |  | 1．点数：256点以内 | 系统 |  | 1.000 | 7294.00 | 7294.00 | 5001.64 |  | 189.70
|  | 分部小计 | [6 empty] | 134187.59
| 7 | 气体灭火系统 | [6 empty] | 173488.03
248 | 030904001002 | 点型探测器 |  | 1．名称：感温探测器 | 个 |  | 8.000 | 101.80 | 814.40 | 276.64 |  | 1.28
249 | 030904001003 | 点型探测器 |  | 1．名称：感烟探测器 | 个 |  | 2.000 | 101.57 | 203.14 | 69.16 |  | 0.32
250 | 030904005002 | 声光报警器 |  | 1．名称：声光警报器 | 个 |  | 4.000 | 108.20 | 432.80 | 115.92
251 | 030904008007 | 模块（模块箱） |  | 1．名称：输入/输出模块 | 个（台） |  | 13.000 | 117.80 | 1531.40 | 604.24 |  | 10.53
252 | WB030904013009 | 智能照明灯/指示 |  | 1．名称：气体喷射指示灯 | 套 |  | 2.000 | 140.25 | 280.50 | 43.12
253 | 030904003003 | 按钮 |  | 1．名称：气体灭火启停装置 | 个 |  | 2.000 | 5034.18 | 10068.36 | 43.96 |  | 0.08
254 | 030904009001 | 区域报警控制箱 |  | 1．多线制：气体灭火控制器 | 台 |  | 1.000 | 3399.41 | 3399.41 | 258.72 |  | 8.65
255 | 030411006005 | 接线盒 |  | 1．名称：接线盒 2．材质：钢质 | 个 |  | 18.000 | 6.84 | 123.12 | 40.32
256 | 030411001019 | 配管 |  | 1．材质：JDG 2．规格：20 | m |  | 236.780 | 9.95 | 2355.96 | 653.51
257 | 030411004013 | 配线 |  | 1．名称：WDZN-RYS-2*1.5 | m |  | 171.310 | 4.56 | 781.17 | 83.94
258 | 030411004014 | 配线 |  | 1．名称：WDZN-RYS-2*2.5 | m |  | 77.830 | 6.20 | 482.55 | 44.36
259 | 030905001003 | 自动报警系统装置调试 |  | 1．点数：64点以内 | 系统 |  | 1.000 | 1075.21 | 1075.21 | 710.15 |  | 31.76
260 | 030902009001 | 无管网气体灭火装置 |  | 1．类型：柜式七氟丙烷灭火装置(单瓶组) 2．型号、规格：GQQ120/2.5 3．含七氟丙烷药剂 | 套 |  | 7.000 | 20268.96 | 141882.72 | 3969.00 |  | 22.61
测评合格编号:2021JS-02【新点造价软件V10.0安徽版】
E.1 分部分项工程量清单计价表
工程名称：B4厂房安装 | [5 empty] | 标段： |  |  |  |  | 第19页 共21页
序号 | 项目编码 | 项目名称 |  | 项目特征描述 | 计量 单位 |  | 工程量 | 金额（元）
[8 empty] | 综合单价 | 合价 | 其中
[10 empty] | 定额 人工费 |  | 定额 机械费 | 暂估价
261 | 030902005001 | 自动泄压装置 |  | 1.型号：QXYKX/J-0.25 2.有效泄压面积：0.36m2 3.预留安装孔尺寸：820x480(mm) | 个 |  | 1.000 | 10057.29 | 10057.29 | 33.32 |  | 1.24
|  | 分部小计 | [6 empty] | 173488.03
| 8 | 电气火灾监控系统 | [6 empty] | 2471.03
262 | WB030904005001 | 电气火灾监控设备 |  | 1．名称：电气火灾监控模块 | 个 |  | 2.000 | 354.85 | 709.70 | 209.44 |  | 10.28
263 | 030411001020 | 配管 |  | 1．材质：JDG 2．规格：20 | m |  | 5.500 | 9.95 | 54.73 | 15.18
264 | 030411004015 | 配线 |  | 1．名称：WDZN-RYSP-2*1.5 | m |  | 107.930 | 5.85 | 631.39 | 52.89
265 | 030905001004 | 自动报警系统装置调试 |  | 1．点数：64点以内 | 系统 |  | 1.000 | 1075.21 | 1075.21 | 710.15 |  | 31.76
|  | 分部小计 | [6 empty] | 2471.03
| 9 | 防火门系统 | [6 empty] | 10125.62
266 | WB030904006001 | 防火门监控设备 |  | 1．名称：双扇常闭防火门监控模块 | 个 |  | 8.000 | 241.45 | 1931.60 | 218.40 |  | 2.00
267 | WB030904006002 | 防火门监控设备 |  | 1．名称：单扇常闭防火门监控模块 | 个 |  | 2.000 | 233.94 | 467.88 | 43.68 |  | 0.42
268 | 030904009002 | 区域报警控制箱 |  | 1．多线制：防火门监控区域分机 | 台 |  | 1.000 | 3399.41 | 3399.41 | 258.72 |  | 8.65
269 | 030411001021 | 配管 |  | 1．材质：JDG 2．规格：20 | m |  | 152.620 | 9.95 | 1518.57 | 421.23
270 | 030411004016 | 配线 |  | 1．名称：WDZN-RYSP-2*1.5 | m |  | 296.230 | 5.85 | 1732.95 | 145.15
271 | 030905001005 | 自动报警系统装置调试 |  | 1．点数：64点以内 | 系统 |  | 1.000 | 1075.21 | 1075.21 | 710.15 |  | 31.76
|  | 分部小计 | [6 empty] | 10125.62
| 10 | 排风排烟系统 | [6 empty] | 168107.53
272 | WB030701004001 | 通风机安装 |  | 1．名称：吸顶式房间通风器,自带防逆流装置 2．型号：BLD15-54 3．风量:410m3/h 风压:210Pa 功率:75W 噪音:46dB(A) 面板尺寸377x377mm | 台 |  | 8.000 | 204.36 | 1634.88 | 259.84
测评合格编号:2021JS-02【新点造价软件V10.0安徽版】
E.1 分部分项工程量清单计价表
工程名称：B4厂房安装 | [5 empty] | 标段： |  |  |  |  | 第20页 共21页
序号 | 项目编码 | 项目名称 |  | 项目特征描述 | 计量 单位 |  | 工程量 | 金额（元）
[8 empty] | 综合单价 | 合价 | 其中
[10 empty] | 定额 人工费 |  | 定额 机械费 | 暂估价
273 | WB030701004002 | 通风机安装 |  | 1．名称：事故后排风机PF-1 2．型号：SWF-I-NO.5 3．风量：风量:6300m3/h;全压:290Pa 转速:1450rpm 功率:1.1KW(380V) 重量:80kg 4．安装形式：吊顶安装 | 台 |  | 1.000 | 3868.33 | 3868.33 | 175.14
274 | 030404031001 | 小电器 |  | 1．名称：手动驱动按钮 | 个（套、台） |  | 2.000 | 36.55 | 73.10 | 7.56
275 | WB030701005001 | 设备支架制作安装 |  | 1．名称：通风器支吊架 | kg |  | 40.000 | 9.74 | 389.60 | 149.60 |  | 9.60
276 | WB031211001001 | 手工除锈 |  | 1．除锈：轻绣 | kg |  | 40.000 | 0.42 | 16.80 | 8.00 |  | 4.00
277 | 031201003001 | 金属结构刷油 |  | 1．涂刷遍数、漆膜厚度：防锈漆两道、调和漆二道 | kg |  | 40.000 | 1.11 | 44.40 | 19.60 |  | 4.00
278 | WB030906007001 | 挡烟垂壁 |  | 1．材质：固定挡烟垂壁，不燃无机纤维织物制 | m2 |  | 559.990 | 268.48 | 150346.12 | 22735.59 |  | 84.00
279 | 030702001001 | 碳钢通风管道 |  | 1．材质、厚度：镀锌钢板、0.5 2．规格、形状：圆形 | m2 |  | 8.800 | 136.69 | 1202.87 | 628.94 |  | 42.68
280 | 030702001002 | 碳钢通风管道 |  | 1．材质、厚度：镀锌钢板、0.75 2．规格、形状：矩形 | m2 |  | 50.100 | 94.51 | 4734.95 | 1469.43 |  | 79.66
281 | WB030702001001 | 软管接口 |  | 1．名称：软管接口 | m2 |  | 2.480 | 275.45 | 683.12 | 263.87 |  | 4.02
282 | 030703001001 | 碳钢阀门安装 |  | 1．名称：电动多叶调节阀 2．型号：630*400 | 个 |  | 2.000 | 927.62 | 1855.24 | 54.32 |  | 8.04
283 | 030703001002 | 碳钢阀门安装 |  | 1．名称：电动多叶调节阀 2．型号：800*800 | 个 |  | 1.000 | 1207.32 | 1207.32 | 30.24 |  | 5.30
284 | 030703007001 | 碳钢风口、散流器、百叶窗 |  | 1．名称：单层百叶风口 2．型号：500*800 | 个 |  | 1.000 | 199.91 | 199.91 | 31.92 |  | 0.12
E.1 分部分项工程量清单计价表
工程名称：B4厂房安装 | [5 empty] | 标段： |  |  |  |  | 第21页 共21页
序号 | 项目编码 | 项目名称 |  | 项目特征描述 | 计量 单位 |  | 工程量 | 金额（元）
[8 empty] | 综合单价 | 合价 | 其中
[10 empty] | 定额 人工费 |  | 定额 机械费 | 暂估价
285 | 030703007002 | 碳钢风口、散流器、百叶窗 |  | 1．名称：单层百叶排风口 2．型号：500*800 | 个 |  | 1.000 | 199.91 | 199.91 | 31.92 |  | 0.12
286 | 030703007003 | 碳钢风口、散流器、百叶窗 |  | 1．名称：铝合金防雨百叶,排风口设防虫网 2．型号：φ160 | 个 |  | 8.000 | 138.09 | 1104.72 | 78.40 |  | 0.96
287 | 030703007004 | 碳钢风口、散流器、百叶窗 |  | 1．名称：铝合金防雨百叶,排风口设防虫网 2．型号：630*400 | 个 |  | 1.000 | 220.75 | 220.75 | 31.92 |  | 0.12
288 | 030703007005 | 碳钢风口、散流器、百叶窗 |  | 1．名称：铝合金防雨百叶,排风口设防虫网 2．型号：800*800 | 个 |  | 1.000 | 325.51 | 325.51 | 31.92 |  | 0.12
|  | 分部小计 | [6 empty] | 168107.53
| 11 | 其他 | [6 empty] | 83468.43
289 | WB030612011001 | 孔洞封堵 |  | 1．名称：洞口封堵 2．材质：防火板、防火泥、防火包 3．工作内容：防火板安装及洞口防火封堵 4．未尽事宜详见设计图纸及相关验收规范要求 | 处 |  | 2.000 | 289.47 | 578.94 | 190.96
290 | 030408009001 | 防火隔板 |  | 1．名称：防火隔板 | m2 |  | 1.000 | 124.14 | 124.14 | 65.38
291 | WB031002008001 | 抗震支架安装 |  | 1．名称：桥架抗震支架 | 套 |  | 44.000 | 305.78 | 13454.32 | 1971.20 |  | 132.44
292 | WB031002008002 | 抗震支架安装 |  | 1．名称：管道抗震支架 | 套 |  | 80.000 | 271.65 | 21732.00 | 2800.00 |  | 201.60
293 | 031301017001 | 脚手架搭拆 |  | 脚手架搭拆 | 项 |  | 1.000 | 14459.78 | 14459.78 | 4161.20
294 | 031301012001 | 工程系统检测、检验 |  | 工程系统检测、检验 | 项 |  | 1.000 | 340.38 | 340.38 | 87.23 |  | 162.00
295 | WB031301002001 | 操作高度增加费 |  | 操作高度增加费 | 项 |  | 1.000 | 32778.87 | 32778.87 | 23244.75 |  | 756.79
|  | 分部小计 | [6 empty] | 83468.43
测评合格编号:2021JS-02【新点造价软件V10.0安徽版】

## 9.3 附录F 措施项目清单计价表
附录F 措施项目清单与计价表
工程名称：B4厂房安装 |  |  |  | 标段： |  |  | 第1页 共1页
序号 | 项目编码 |  | 项目名称 |  | 计算基础 | 费率（%） |  | 金额（元）
1 | JC-01 |  | 夜间施工增加费 |  | 283946.27 | 0.500 |  | 1419.73
2 | JC-02 |  | 二次搬运费 |  | 283946.27 | 1.000 |  | 2839.46
3 | JC-03 |  | 冬雨季施工增加费 |  | 283946.27 | 0.800 |  | 2271.57
4 | JC-04 |  | 已完工程及设备保护费 |  | 283946.27 | 0.100 |  | 283.95
5 | JC-05 |  | 工程定位复测费 |  | 283946.27 | 1.000 |  | 2839.46
6 | JC-07 |  | 临时保护设施费 |  | 283946.27 | 0.200 |  | 567.89
7 | JC-08 |  | 赶工措施费 |  | 283946.27
合 计 | [7 empty] | 10222.06
测评合格编号:2021JS-02【新点造价软件V10.0安徽版】

## 9.4 附录G 不可竞争项目清单与计价表
附录G 不可竞争项目清单与计价表
工程名称：B4厂房安装 |  |  |  | 标段： |  |  | 第1页 共1页
序号 | 项目编码 |  | 项目名称 |  | 计算基数 | 费率（%） |  | 金额（元）
1 | JF-01 |  | 环境保护费 |  | 283946.27 | 3.280 |  | 9313.44
2 | JF-02 |  | 文明施工费 |  | 283946.27 | 5.120 |  | 14538.05
3 | JF-03 |  | 安全施工费 |  | 283946.27 | 4.130 |  | 11726.98
4 | JF-04 |  | 临时设施费 |  | 283946.27 | 8.100 |  | 22999.65
5 | JF-05 |  | 环境保护税 |  | 0
合 计 | [7 empty] | 58578.12
测评合格编号:2021JS-02【新点造价软件V10.0安徽版】

## 9.5 H.1 其他项目清单与计价汇总表
H.1 其他项目清单与计价汇总表
工程名称：B4厂房安装 |  |  | 标段： |  | 第1页 共1页
序号 | 项目名称 |  |  | 金额(元)
1 | 暂列金额
2 | 专业工程暂估价
3 | 计日工
4 | 总承包服务费
合 计
测评合格编号:2021JS-02【新点造价软件V10.0安徽版】

## 9.6 附录I 税金计价表
附录I 税金计价表
工程名称：B4厂房安装 |  |  |  | 标段： |  | 第1页 共1页
序号 | 项目名称 |  | 计算基础 |  | 计算基数 |  | 费率(％) | 金额(元)
1 | 增值税 |  | 分部分项工程费+措施项目费+不可竞争费+其他项目费 |  | 1412153.28 |  | 9.000 | 127093.80
合 计 | [7 empty] | 127093.80
测评合格编号:2021JS-02【新点造价软件V10.0安徽版】

## 9.7 主要材料价格表
主要材料价格表
工程名称：B4厂房安装 |  |  |  |  | 标段： |  |  |  | 第1页 共18页
序号 | 材料编码 | 材料名称 |  | 规格、型号等特殊要求 |  | 单位 | 数量 | 单价(元) |  | 合价(元) | 备注
1 | 0101A09B03CB | 热轧圆盘条 φ10 以内 |  |  |  | kg | 113.234 | 3.11 |  | 352.16
2 | 0103A03B03CB | 镀锌铁丝 φ4.0～2.8 |  |  |  | kg | 0.398 | 5.35 |  | 2.13
3 | 0103A03B15CB | 镀锌铁丝 φ1.2～2.2 |  |  |  | kg | 72.909 | 5.35 |  | 390.06
4 | 0103A03B55CB~1 | 镀锌铁丝 16号 |  |  |  | kg | 0.360 | 5.35 |  | 1.93
5 | 0109A03B11CB | 圆钢 φ10～14 |  |  |  | kg | 25.459 | 3.62 |  | 92.09
6 | 0109A03B23CB | 圆钢 φ5.5～9 |  |  |  | kg | 10.043 | 3.62 |  | 36.33
7 | 0113A01B00CB | 镀锌扁钢（综合） |  |  |  | kg | 1.880 | 3.72 |  | 6.99
8 | 0113A03B01CB | 扁钢 |  |  |  | kg | 71.365 | 3.72 |  | 265.48
9 | 0119A01B01CB | 槽钢 |  |  |  | kg | 76.588 | 3.78 |  | 289.50
10 | 0121A01B00CB~1 | 角钢（综合） |  |  |  | kg | 1567.972 | 3.76 |  | 5895.57
11 | 0121A01B11CB | 角钢 50×5以内 |  |  |  | kg | 175.550 | 3.76 |  | 660.07
12 | 0121A01B55CB | 角钢 60 |  |  |  | kg | 68.350 | 3.76 |  | 256.99
13 | 0121A01B59CB | 角钢 63 |  |  |  | kg | 20.294 | 3.76 |  | 76.30
14 | 0129A31B10CB | 热轧厚钢板 δ12～20 |  |  |  | kg | 69.839 | 3.74 |  | 261.13
15 | 0129A31B10CB~1 | 热轧厚钢板 δ12～20 |  |  |  | kg | 25.390 | 3.74 |  | 94.93
16 | 0129A31B12CB | 热轧厚钢板 δ8.0～15 |  |  |  | kg | 0.748 | 3.74 |  | 2.79
17 | 0129A31B49CB | 热轧厚钢板 δ8.0～20 |  |  |  | kg | 104.687 | 3.74 |  | 391.42
18 | 0153A05B55CB | 封铅 含铅65%锡35% |  |  |  | kg | 5.707 | 22.22 |  | 126.82
19 | 0201A07B01CB | 石棉橡胶板 |  |  |  | kg | 11.003 | 9.40 |  | 103.43
20 | 0201A29B01CB | 橡胶板 |  |  |  | kg | 11.418 | 2.91 |  | 33.23
21 | 0203A13B51BW | 橡胶垫 δ2 |  |  |  | m2 | 0.864 | 19.26 |  | 16.64
22 | 0213A07B01BY | 聚四氟乙烯生料带 |  |  |  | m | 819.598 | 0.13 |  | 106.55
23 | 0213A11B00BD | 尼龙扎带（综合） |  |  |  | 根 | 120.000 | 0.07 |  | 8.40
24 | 0213A11B05BF | 尼龙扎带 L=100～150 |  |  |  | 个 | 180.000 | 0.04 |  | 7.20
25 | 0213A13B53BY | 三色塑料带 20mm×40m |  |  |  | m | 6.856 | 0.26 |  | 1.78
26 | 0213A23B55AX | 自粘性塑料带 20mm×20m |  |  |  | 卷 | 3.950 | 4.27 |  | 16.87
27 | 0227A05B01CB | 白布 |  |  |  | kg | 19.332 | 6.67 |  | 128.94
28 | 0227A23B01CB | 棉纱头 |  |  |  | kg | 119.612 | 6.00 |  | 717.67
29 | 0227A27B01BY | 细白布 |  |  |  | m | 0.010 | 3.08 |  | 0.03
30 | 0229A19B01CB | 线麻 |  |  |  | kg | 2.544 | 10.26 |  | 26.10
31 | 0229A23B01CB | 油麻 |  |  |  | kg | 76.780 | 6.84 |  | 525.18
32 | 0231A01B01BW | 帆布 |  |  |  | m2 | 2.852 | 10.26 |  | 29.26
33 | 0231A09B01CB | 填充绒 |  |  |  | kg | 5.208 | 2.14 |  | 11.15
34 | 0301A01B07C01CB | 铁铆钉 |  |  |  | kg | 1.276 | 4.70 |  | 6.00
35 | 0301A03B05C03CD | 半圆头螺钉 M6～12×12～50 |  |  |  | 10套 | 1.683 | 1.70 |  | 2.86
测评合格编号:2021JS-02【新点造价软件V10.0安徽版】
主要材料价格表
工程名称：B4厂房安装 |  |  |  |  | 标段： |  |  |  | 第2页 共18页
序号 | 材料编码 | 材料名称 |  | 规格、型号等特殊要求 |  | 单位 | 数量 | 单价(元) |  | 合价(元) | 备注
36 | 0301A03B19C09BF | 镀锌机螺钉 （2～5）×（4～50） |  |  |  | 个 | 4.080 | 0.56 |  | 2.28
37 | 0301A03B21C11BF | 镀锌螺钉 M2～5×4～50 |  |  |  | 个 | 554.880 | 0.03 |  | 16.65
38 | 0301A03B25C11CE | 镀锌木螺钉 M2～5×4～50 |  |  |  | 10个 | 0.204 | 0.68 |  | 0.14
39 | 0301A03B43C17BF | 木螺钉 M2～4×6～65 |  |  |  | 个 | 613.600 | 0.09 |  | 55.22
40 | 0301A03B43C19CE | 木螺钉 M4.5～6×15～100 |  |  |  | 10个 | 13.974 | 1.37 |  | 19.14
41 | 0301A05B05C03CE | 半圆头镀锌螺栓 M2～5×15～50 |  |  |  | 10个 | 8.112 | 0.90 |  | 7.30
42 | 0301A05B25C11CD | 带帽六角螺栓 M2～5×4～20 |  |  |  | 10套 | 10.164 | 0.85 |  | 8.64
43 | 0301A05B47C64AK | 镀锌螺栓 M4×25 |  |  |  | 套 | 980.960 | 0.12 |  | 117.72
44 | 0301A05B73C01CB | 六角螺栓 |  |  |  | kg | 86.607 | 5.81 |  | 503.19
45 | 0301A05B91C103CD | 镀锌六角螺栓带螺母 2平垫1弹垫 M20×100以内 |  |  |  | 10套 | 4.944 | 23.00 |  | 113.71
46 | 0301A05B91C40CD | 镀锌六角螺栓带螺母 2垫圈 M16×85～140 |  |  |  | 10套 | 1.648 | 15.00 |  | 24.72
47 | 0301A05B91C44CD | 镀锌六角螺栓带螺母 2平垫1弹垫 M10×100以内 |  |  |  | 10套 | 16.470 | 4.30 |  | 70.82
48 | 0301A05B91C48CD | 镀锌六角螺栓带螺母 2平垫1弹垫 M16×100以内 |  |  |  | 10套 | 4.738 | 12.00 |  | 56.86
49 | 0301A05B95C123CD | 六角螺栓带螺母 M6×30～50 |  |  |  | 10套 | 7.480 | 1.20 |  | 8.98
50 | 0301A05B95C127CD | 六角螺栓带螺母 M8×30～50 |  |  |  | 10套 | 21.543 | 1.97 |  | 42.44
51 | 0301A05B95C179CD | 六角螺栓带螺母 M8×75 |  |  |  | 10套 | 11.948 | 4.27 |  | 51.02
52 | 0301A05B95C185CD | 六角螺栓带螺母 M10×75 |  |  |  | 10套 | 0.696 | 5.13 |  | 3.57
53 | 0301A05B97C133AK | 六角螺栓带螺母、垫圈 M16×85～140 |  |  |  | 套 | 107.120 | 1.88 |  | 201.39
54 | 0301A05B97C135AK | 六角螺栓带螺母、垫圈 M20×85～100 |  |  |  | 套 | 49.440 | 3.33 |  | 164.64
55 | 0301A05B97C29AK | 六角螺栓带螺母、垫圈 M16×65～80 |  |  |  | 套 | 20.600 | 1.54 |  | 31.72
56 | 0301A07B07C13AK | 膨胀螺栓 M6～12×50～120 |  |  |  | 套 | 144.200 | 0.85 |  | 122.57
57 | 0301A07B07C51AK | 膨胀螺栓 M10 |  |  |  | 套 | 43.260 | 0.25 |  | 10.82
58 | 0301A07B07C51CD | 膨胀螺栓 M10 |  |  |  | 10套 | 2.097 | 2.50 |  | 5.24
59 | 0301A07B07C53AK | 膨胀螺栓 M12 |  |  |  | 套 | 242.055 | 0.73 |  | 176.70
60 | 0301A07B07C53CD | 膨胀螺栓 M12 |  |  |  | 10套 | 170.881 | 7.30 |  | 1247.43
61 | 0301A07B07C55AK | 膨胀螺栓 M8 |  |  |  | 套 | 74.160 | 0.25 |  | 18.54
62 | 0301A07B07C55CD | 膨胀螺栓 M8 |  |  |  | 10套 | 17.752 | 2.50 |  | 44.38
63 | 0301A07B07C71CD | 膨胀螺栓 M6 |  |  |  | 10套 | 11.725 | 1.70 |  | 19.93
测评合格编号:2021JS-02【新点造价软件V10.0安徽版】
主要材料价格表
工程名称：B4厂房安装 |  |  |  |  | 标段： |  |  |  | 第3页 共18页
序号 | 材料编码 | 材料名称 |  | 规格、型号等特殊要求 |  | 单位 | 数量 | 单价(元) |  | 合价(元) | 备注
64 | 0301A09B03C55BF | 镀锌锁紧螺母 DN100×3 |  |  |  | 个 | 2.400 | 14.16 |  | 33.98
65 | 0301A09B03C59CE | 镀锌锁紧螺母 DN15×3 |  |  |  | 10个 | 4.017 | 3.40 |  | 13.66
66 | 0301A09B03C61BF | 镀锌锁紧螺母 DN20×1.5 |  |  |  | 个 | 1250.855 | 0.15 |  | 187.63
67 | 0301A09B03C63CE | 镀锌锁紧螺母 DN20×3 |  |  |  | 10个 | 150.079 | 5.10 |  | 765.40
68 | 0301A09B03C65BF | 镀锌锁紧螺母 DN25×3 |  |  |  | 个 | 5.880 | 0.60 |  | 3.53
69 | 0301A09B03C71BF | 镀锌锁紧螺母 DN50×3 |  |  |  | 个 | 9.042 | 5.13 |  | 46.38
70 | 0301A09B03C73BF | 镀锌锁紧螺母 DN65×3 |  |  |  | 个 | 0.897 | 8.25 |  | 7.40
71 | 0301A09B05C01CB | 六角螺母 |  |  |  | kg | 32.091 | 6.49 |  | 208.27
72 | 0307A21B59BF | 存水弯 塑料 S型 DN63 |  |  |  | 个 | 48.480 | 8.55 |  | 414.50
73 | 0307A23B61BF | 大便器存水弯 DN100 |  |  |  | 个 | 28.280 | 9.61 |  | 271.77
74 | 0313A11B53BF | 冲击钻头 φ8 |  |  |  | 个 | 11.191 | 5.38 |  | 60.21
75 | 0313A11B55BF | 冲击钻头 φ12 |  |  |  | 个 | 1.211 | 6.75 |  | 8.17
76 | 0313A11B57BF | 冲击钻头 φ10 |  |  |  | 个 | 0.264 | 5.98 |  | 1.58
77 | 0313A11B59BF | 冲击钻头 φ16 |  |  |  | 个 | 10.072 | 9.40 |  | 94.68
78 | 0313A11B61BF | 冲击钻头 φ14 |  |  |  | 个 | 0.690 | 8.55 |  | 5.90
79 | 0313A12B01BF | 磨头 |  |  |  | 个 | 2.480 | 2.75 |  | 6.82
80 | 0313A14B58AT | 尼龙砂轮片 φ100×16×3 |  |  |  | 片 | 0.600 | 2.56 |  | 1.54
81 | 0313A14B62AT | 尼龙砂轮片 φ500×25×4 |  |  |  | 片 | 52.307 | 12.82 |  | 670.57
82 | 0313A14B89AT | 尼龙砂轮片 φ100 |  |  |  | 片 | 24.194 | 2.05 |  | 49.60
83 | 0313A14B99AT | 尼龙砂轮片 φ400 |  |  |  | 片 | 34.691 | 8.55 |  | 296.60
84 | 0313A21B01CB | 低碳钢焊条 |  |  |  | kg | 199.329 | 6.84 |  | 1363.41
85 | 0313A34B89AT | 砂轮片 φ100 |  |  |  | 片 | 0.529 | 1.71 |  | 0.90
86 | 0313A34B99AT | 砂轮片 φ400 |  |  |  | 片 | 1.334 | 8.97 |  | 11.96
87 | 0313A36B01AG | 砂纸 |  |  |  | 张 | 0.220 | 0.47 |  | 0.10
88 | 0313A39B01AJ | 钢锯条 |  |  |  | 条 | 469.003 | 0.34 |  | 159.46
89 | 0313A49B01CB | 焊锡 |  |  |  | kg | 0.780 | 57.50 |  | 44.85
90 | 0313A51B01CB | 焊锡膏 |  |  |  | kg | 0.784 | 14.53 |  | 11.39
91 | 0313A53B01BY | 焊锡丝 |  |  |  | m | 1.780 | 0.37 |  | 0.66
92 | 0313A53B01CB | 焊锡丝 |  |  |  | kg | 2.956 | 54.10 |  | 159.92
93 | 0313A64B01AG | 铁砂布 0～2号 |  |  |  | 张 | 176.784 | 0.85 |  | 150.27
94 | 0313A71B57BF | 合金钢钻头 φ10 |  |  |  | 个 | 1.728 | 2.80 |  | 4.84
95 | 0313A78B01CB | 锡基钎料 |  |  |  | kg | 25.335 | 54.10 |  | 1370.64
96 | 0313A89B01BD | 锯条（各种规格） |  |  |  | 根 | 71.083 | 0.62 |  | 44.07
97 | 0313A96B11BF | 钻头 φ6～13 |  |  |  | 个 | 12.402 | 2.14 |  | 26.54
测评合格编号:2021JS-02【新点造价软件V10.0安徽版】
主要材料价格表
工程名称：B4厂房安装 |  |  |  |  | 标段： |  |  |  | 第4页 共18页
序号 | 材料编码 | 材料名称 |  | 规格、型号等特殊要求 |  | 单位 | 数量 | 单价(元) |  | 合价(元) | 备注
98 | 0315A01B29C01CB | 圆钉 |  |  |  | kg | 1.716 | 5.13 |  | 8.80
99 | 0315A05B39C01BW | 养生布 |  |  |  | m2 | 9.052 | 2.00 |  | 18.10
100 | 0315A21B39C01CB | 平垫铁 |  |  |  | kg | 4.050 | 3.74 |  | 15.15
101 | 0315A21B49C11BF | 塑料胀管 φ6～8 |  |  |  | 个 | 1292.150 | 0.07 |  | 90.45
102 | 0401A01B51CB | 水泥 32.5级 |  |  |  | kg | 467.648 | 0.34 |  | 158.53
103 | 0401A01B53CB | 水泥 42.5级 |  |  |  | kg | 575.781 | 0.39 |  | 224.55
104 | 0401A01B53CB~1 | 水泥 42.5级 |  |  |  | kg | 60.862 | 0.39 |  | 23.74
105 | 0403A17B01BT | 中（粗）砂 |  |  |  | t | 3.061 | 172.82 |  | 529.02
106 | 0403A17B01CB | 中（粗）砂 |  |  |  | kg | 46.216 | 0.17 |  | 7.99
107 | 0405A33B01BT | 碎石 |  |  |  | t | 2.134 | 123.30 |  | 263.17
108 | 0405A33B09BT | 碎石 0.5～3.2 |  |  |  | t | 0.487 | 123.30 |  | 60.08
109 | 0405A33B19BT | 碎石 5～40 |  |  |  | t | 0.297 | 123.30 |  | 36.62
110 | 0409A63B01BT | 石灰膏 |  |  |  | t | 0.193 | 195.01 |  | 37.68
111 | 0413A15B53AQ | 机砖 240×115×53 |  |  |  | 千块 | 1.599 | 550.00 |  | 879.45
112 | 0413A19B53AQ | 烧结粉煤灰砖 240×115×53 |  |  |  | 千块 | 0.448 | 550.00 |  | 246.40
113 | 0429A25B59BV | 预制钢筋混凝土盖板 C25 |  |  |  | m3 | 0.446 | 683.76 |  | 304.96
114 | 0503A01B01BV~1 | 板方材 |  |  |  | m3 | 0.009 | 1922.95 |  | 17.31
115 | 0503A27B01BV | 木方 |  |  |  | m3 | 0.066 | 1699.50 |  | 112.92
116 | 1125A05B01BW~1 | 固定挡烟垂壁，不燃无机纤维织物制 |  |  |  | m2 | 559.990 | 200.00 |  | 111998.00
117 | 1301A33B51CB | 煤焦油沥青漆 L01-17 |  |  |  | kg | 1.038 | 6.84 |  | 7.10
118 | 1301A43B01CB | 调和漆 |  |  |  | kg | 0.700 | 7.31 |  | 5.12
119 | 1303A37B01CB | 铅油（厚漆） |  |  |  | kg | 66.502 | 6.45 |  | 428.94
120 | 1305A29B01CB | 醇酸防锈漆 |  |  |  | kg | 0.720 | 10.56 |  | 7.60
121 | 1305A31B01CB | 醇酸清漆 |  |  |  | kg | 1.131 | 18.80 |  | 21.26
122 | 1305A43B01CB | 防锈漆 |  |  |  | kg | 1.669 | 10.56 |  | 17.63
123 | 1305A49B01CB~1 | 酚醛防锈漆 |  |  |  | kg | 7.284 | 10.56 |  | 76.92
124 | 1305A56B01CB | 银粉漆 |  |  |  | kg | 5.516 | 11.11 |  | 61.28
125 | 1305A97B01CB | 沥青绝缘漆 |  |  |  | kg | 0.864 | 2.79 |  | 2.41
126 | 1307A15B01CB~1 | 酚醛调和漆 |  |  |  | kg | 2.225 | 7.31 |  | 16.26
127 | 1335A11B01AF | 防水密封胶 |  |  |  | 支 | 25.960 | 8.55 |  | 221.96
128 | 1335A27B01CB | 密封膏 |  |  |  | kg | 0.640 | 1.28 |  | 0.82
129 | 1335A33B01CB | 密封油膏 |  |  |  | kg | 9.566 | 6.50 |  | 62.18
130 | 1401A09B01CB | 清油 |  |  |  | kg | 1.481 | 9.70 |  | 14.37
131 | 1403A03B01CB | 煤油 |  |  |  | kg | 0.750 | 3.73 |  | 2.80
132 | 1403A05B01CB | 汽油 |  |  |  | kg | 66.021 | 9.69 |  | 639.75
133 | 1403A05B01CB~1 | 汽油 |  |  |  | kg | 62.953 | 9.69 |  | 610.01
134 | 1405A05B51CB | 溶剂汽油 200号 |  |  |  | kg | 23.397 | 5.64 |  | 131.96
测评合格编号:2021JS-02【新点造价软件V10.0安徽版】
主要材料价格表
工程名称：B4厂房安装 |  |  |  |  | 标段： |  |  |  | 第5页 共18页
序号 | 材料编码 | 材料名称 |  | 规格、型号等特殊要求 |  | 单位 | 数量 | 单价(元) |  | 合价(元) | 备注
135 | 1405A13B01CB | 油漆溶剂油 |  |  |  | kg | 1.063 | 2.62 |  | 2.79
136 | 1407A01B01CB | 白铅油 |  |  |  | kg | 3.820 | 6.45 |  | 24.64
137 | 1407A09B01CB | 机油 |  |  |  | kg | 30.038 | 19.66 |  | 590.55
138 | 1407A19B01CB | 润滑剂 |  |  |  | kg | 4.068 | 5.98 |  | 24.33
139 | 1409A01B01CB | 电力复合脂 |  |  |  | kg | 10.438 | 20.00 |  | 208.76
140 | 1409A07B01CB | 黄干油钙基酯 |  |  |  | kg | 0.400 | 6.84 |  | 2.74
141 | 1431A02B01CB | 硬脂酸 |  |  |  | kg | 0.864 | 8.41 |  | 7.26
142 | 1433A07B01CB | 丙酮 |  |  |  | kg | 1.085 | 7.51 |  | 8.15
143 | 1433A41B01CB | 酒精 |  |  |  | kg | 5.095 | 6.40 |  | 32.61
144 | 1435A14B01CB | 漂白粉 |  |  |  | kg | 0.113 | 2.14 |  | 0.24
145 | 1435A59B01CB | 隔离剂 |  |  |  | kg | 1.662 | 2.37 |  | 3.94
146 | 1435A93B01CB | 金属清洗剂 |  |  |  | kg | 2.030 | 8.66 |  | 17.58
147 | 1439A19B01BV | 氧气 |  |  |  | m3 | 61.463 | 3.63 |  | 223.11
148 | 1439A25B01CB | 乙炔气 |  |  |  | kg | 21.074 | 10.45 |  | 220.23
149 | 1441A02B01CB | 粘结剂 |  |  |  | kg | 0.808 | 2.88 |  | 2.33
150 | 1441A95B67AS | 厌氧胶 325号 200g |  |  |  | 瓶 | 1.810 | 61.00 |  | 110.41
151 | 1443A43B67AX | 自粘性橡胶带 25mm×20m |  |  |  | 卷 | 0.120 | 14.79 |  | 1.77
152 | 1700A05B57BF | 镀锌槽型吊码 单边δ=3 |  |  |  | 个 | 49.440 | 0.51 |  | 25.21
153 | 1701A03B01BY~2 | 热浸锌镀锌钢管DN25 |  |  |  | m | 620.789 | 11.80 |  | 7325.30
154 | 1701A03B01BY~3 | 热浸锌镀锌钢管DN32 |  |  |  | m | 510.429 | 16.17 |  | 8253.64
155 | 1701A03B01BY~4 | 热浸锌镀锌钢管DN40 |  |  |  | m | 307.992 | 18.56 |  | 5716.34
156 | 1701A03B01BY~5 | 热浸锌镀锌钢管DN50 |  |  |  | m | 707.932 | 25.25 |  | 17875.28
157 | 1701A03B51BY | 镀锌钢管 DN25 |  |  |  | m | 3.000 | 11.00 |  | 33.00
158 | 1701A03B53BY | 镀锌钢管 DN50 |  |  |  | m | 2.000 | 21.00 |  | 42.00
159 | 1701A03B59BY | 镀锌钢管 DN20 |  |  |  | m | 2.000 | 7.00 |  | 14.00
160 | 1701A13B00CB | 焊接钢管（综合） |  |  |  | kg | 17.836 | 3.38 |  | 60.29
161 | 1701A13B59BY | 焊接钢管 DN20 |  |  |  | m | 0.320 | 7.14 |  | 2.29
162 | 1707A03B59BY | 无缝钢管 φ22×2 |  |  |  | m | 0.296 | 3.42 |  | 1.01
163 | 1725A33B64BY | 输水软管 φ25 |  |  |  | m | 0.573 | 8.55 |  | 4.90
164 | 1725A45B00CB | 塑料管（综合） |  |  |  | kg | 4.040 | 11.42 |  | 46.14
165 | 1725A49B80BY | 塑料软管 φ5 |  |  |  | m | 0.780 | 0.21 |  | 0.16
166 | 1725A49B82BY | 塑料软管 φ6 |  |  |  | m | 17.400 | 0.34 |  | 5.92
167 | 1725A51B80BY | 塑料异型管 φ5 |  |  |  | m | 6.501 | 2.39 |  | 15.54
168 | 1725A57B03BY | 异型塑料管 φ2.5～5 |  |  |  | m | 4.350 | 2.19 |  | 9.53
169 | 1727A27B65BY | 橡胶软管 DN20 |  |  |  | m | 0.145 | 7.26 |  | 1.05
170 | 1729A03B51BY | 钢筋混凝土管 DN300 |  |  |  | m | 1.026 | 51.30 |  | 52.63
171 | 1800A23B53BF | 接头 DN25 |  |  |  | 个 | 1.010 | 2.99 |  | 3.02
172 | 1801A01B53BF | 镀锌三通 DN25 |  |  |  | 个 | 1.010 | 3.85 |  | 3.89
测评合格编号:2021JS-02【新点造价软件V10.0安徽版】
主要材料价格表
工程名称：B4厂房安装 |  |  |  |  | 标段： |  |  |  | 第6页 共18页
序号 | 材料编码 | 材料名称 |  | 规格、型号等特殊要求 |  | 单位 | 数量 | 单价(元) |  | 合价(元) | 备注
173 | 1801A07B53BF | 黑玛钢活接头 DN25 |  |  |  | 个 | 4.040 | 4.19 |  | 16.93
174 | 1801A07B59BF | 黑玛钢活接头 DN50 |  |  |  | 个 | 6.060 | 14.53 |  | 88.05
175 | 1801A07B61BF | 黑玛钢活接头 DN15 |  |  |  | 个 | 2.020 | 1.54 |  | 3.11
176 | 1801A09B53BF | 黑玛钢六角内接头 DN25 |  |  |  | 个 | 6.262 | 1.54 |  | 9.64
177 | 1801A09B59BF | 黑玛钢六角内接头 DN50 |  |  |  | 个 | 4.848 | 3.85 |  | 18.66
178 | 1801A09B61BF | 黑玛钢六角内接头 DN15 |  |  |  | 个 | 3.636 | 0.75 |  | 2.73
179 | 1801A15B53BF | 黑玛钢弯头 DN25 |  |  |  | 个 | 3.030 | 2.36 |  | 7.15
180 | 1801A15B61BF | 黑玛钢弯头 DN15 |  |  |  | 个 | 2.020 | 1.28 |  | 2.59
181 | 1803A13B59BF | 镀锌钢管接头 20×2.75 |  |  |  | 个 | 485.904 | 1.28 |  | 621.96
182 | 1803A13B61BF | 镀锌钢管接头 25×3.25 |  |  |  | 个 | 4.705 | 1.37 |  | 6.45
183 | 1803A13B63BF | 镀锌钢管接头 32×3.25 |  |  |  | 个 | 7.622 | 2.43 |  | 18.52
184 | 1803A13B67BF | 镀锌钢管接头 50×3.5 |  |  |  | 个 | 9.324 | 4.98 |  | 46.43
185 | 1803A13B69BF | 镀锌钢管接头 65×3.75 |  |  |  | 个 | 0.869 | 5.17 |  | 4.49
186 | 1803A13B73BF | 镀锌钢管接头 100×4 |  |  |  | 个 | 2.325 | 11.54 |  | 26.83
187 | 1803A21B93BF | 镀锌丝堵 DN15（堵头） |  |  |  | 个 | 751.000 | 0.77 |  | 578.27
188 | 1803A23B81BF | 镀锌弯头 DN50 |  |  |  | 个 | 2.020 | 7.69 |  | 15.53
189 | 1803A23B91BF | 镀锌弯头 DN20 |  |  |  | 个 | 2.020 | 1.79 |  | 3.62
190 | 1821A17B63BF | 金属软管接头 DN15 |  |  |  | 个 | 2.124 | 0.17 |  | 0.36
191 | 1825A25B63BF | 镀锌管箍 DN15 |  |  |  | 个 | 8.080 | 1.08 |  | 8.73
192 | 1825A31B85BF | 镀锌异径管箍 DN25×15 |  |  |  | 个 | 758.510 | 1.54 |  | 1168.11
193 | 1825A33B91BF | 固定卡子 φ90 |  |  |  | 个 | 56.536 | 1.99 |  | 112.51
194 | 1825A33B93BF | 固定卡子 φ40 |  |  |  | 个 | 12.360 | 1.88 |  | 23.24
195 | 1825A37B63BF | 黑玛钢管箍 DN15 |  |  |  | 个 | 2.020 | 1.28 |  | 2.59
196 | 1825A37B67BF | 黑玛钢管箍 DN25 |  |  |  | 个 | 3.030 | 2.39 |  | 7.24
197 | 1825A37B71BF | 黑玛钢管箍 DN50 |  |  |  | 个 | 2.020 | 6.84 |  | 13.82
198 | 1825A41B63BF | 金属软管卡子 DN15 |  |  |  | 个 | 4.537 | 0.17 |  | 0.77
199 | 1825A69B01AK~1 | 卡箍(含胶圈)DN100 |  |  |  | 套 | 52.314 | 31.65 |  | 1655.74
200 | 1825A69B01AK~11 | 卡箍(含胶圈)DN65 |  |  |  | 套 | 119.634 | 18.98 |  | 2270.65
201 | 1825A69B01AK~12 | 卡箍(含胶圈)DN150 |  |  |  | 套 | 50.834 | 64.18 |  | 3262.53
202 | 1825A69B01AK~13 | 卡箍(含胶圈)DN80 |  |  |  | 套 | 23.818 | 22.04 |  | 524.95
203 | 1827A13B53CB | 镀锌扁钢支架 40×3 |  |  |  | kg | 85.437 | 4.30 |  | 367.38
204 | 1900A13B51BF | 螺纹阀门 DN20 |  |  |  | 个 | 0.092 | 22.00 |  | 2.03
205 | 1900A13B57BF | 螺纹阀门 DN15 |  |  |  | 个 | 0.573 | 15.00 |  | 8.60
206 | 2031A05B51CB | 钢垫片 0.8 |  |  |  | kg | 15.503 | 4.53 |  | 70.23
测评合格编号:2021JS-02【新点造价软件V10.0安徽版】
主要材料价格表
工程名称：B4厂房安装 |  |  |  |  | 标段： |  |  |  | 第7页 共18页
序号 | 材料编码 | 材料名称 |  | 规格、型号等特殊要求 |  | 单位 | 数量 | 单价(元) |  | 合价(元) | 备注
207 | 2131A11B01AK | 大便器胶皮碗（配喉箍） |  |  |  | 套 | 29.400 | 1.37 |  | 40.28
208 | 2211A10B01CD | 膨胀钩 |  | M8 |  | 10套 | 0.412 | 3.25 |  | 1.34
209 | 2337A21B01BF~1 | 感温探测器 |  |  |  | 个 | 8.000 | 52.61 |  | 420.88
210 | 2337A21B01BF~2 | 感烟探测器 |  |  |  | 个 | 131.000 | 52.38 |  | 6861.78
211 | 2341A53B01AK~1 | 超细干粉灭火剂灭火效能100g/m3 |  | 填充重力5kg |  | 套 | 4.000 | 465.10 |  | 1860.40
212 | 2341A53B01AK~2 | 超细干粉灭火剂灭火效能100g/m3 |  | 填充重力8kg |  | 套 | 4.000 | 744.16 |  | 2976.64
213 | 2561A05B53BD | 镀锌圆钢吊杆 带4个螺母4个垫圈 φ8 |  |  |  | 根 | 50.400 | 1.35 |  | 68.04
214 | 2717A01B51AX | 电气绝缘胶带 18mm×10m×0.13mm |  |  |  | 卷 | 163.677 | 8.55 |  | 1399.44
215 | 2717A05B55AX | 黄腊带 20mm×10m |  |  |  | 卷 | 43.848 | 7.69 |  | 337.19
216 | 2719A11B01CB | 胶木板 |  |  |  | kg | 1.793 | 20.00 |  | 35.86
217 | 2801A05B51CB | 镀锡裸铜软绞线 TJRX 16mm2 |  |  |  | kg | 7.360 | 51.28 |  | 377.42
218 | 2801A15B01BY | 接地编织铜线 |  |  |  | m | 10.000 | 12.82 |  | 128.20
219 | 2801A33B05CB | 硬铜绞线 TJ-2.5～4mm2 |  |  |  | m | 141.945 | 2.56 |  | 363.38
220 | 2803A35B63BY | 铜芯塑料绝缘电线 BV-2.5mm2 |  |  |  | m | 564.933 | 1.94 |  | 1095.97
221 | 2803A35B65BY | 铜芯塑料绝缘电线 BV-4mm2 |  |  |  | m | 15.376 | 2.88 |  | 44.28
222 | 2803A35B65BY~1 | 铜芯塑料绝缘电线 BV-4mm2 |  |  |  | m | 2.150 | 2.88 |  | 6.19
223 | 2803A35B81BY | 铜芯塑料绝缘电线 BV-1.0mm2 |  |  |  | m | 81.837 | 0.43 |  | 35.19
224 | 2803A39B65BY | 铜芯塑料绝缘软电线 BVR-4mm2 |  |  |  | m | 2096.749 | 2.22 |  | 4654.78
225 | 2803A39B73BY | 铜芯塑料绝缘软电线 BVR-6mm2 |  |  |  | m | 119.106 | 3.27 |  | 389.48
226 | 2803A47B63BY | 铜芯橡皮绝缘电线 BX-2.5mm2 |  |  |  | m | 0.240 | 1.23 |  | 0.30
227 | 2803A55B95BY | 阻燃铜芯塑料绝缘绞型电线 ZR-RVS 2×1.5mm2 |  |  |  | m | 78.531 | 2.62 |  | 205.75
228 | 2906A02B48BF | 套管 KT2型 |  |  |  | 个 | 12.600 | 1.07 |  | 13.48
229 | 2906A07B53AK | 镀锌地线夹 100 |  |  |  | 套 | 9.267 | 2.42 |  | 22.43
230 | 2906A07B57AK | 镀锌地线夹 15 |  |  |  | 套 | 6.372 | 0.85 |  | 5.42
231 | 2906A07B61AK | 镀锌地线夹 20 |  |  |  | 套 | 7526.139 | 0.85 |  | 6397.22
232 | 2906A07B63AK | 镀锌地线夹 25 |  |  |  | 套 | 44.317 | 1.03 |  | 45.65
233 | 2906A07B65AK | 镀锌地线夹 32 |  |  |  | 套 | 49.681 | 1.11 |  | 55.15
234 | 2906A07B67AK | 镀锌地线夹 40 |  |  |  | 套 | 20.983 | 1.21 |  | 25.39
235 | 2906A07B69AK | 镀锌地线夹 50 |  |  |  | 套 | 39.637 | 1.35 |  | 53.51
236 | 2906A07B71AK | 镀锌地线夹 65 |  |  |  | 套 | 6.928 | 1.52 |  | 10.53
237 | 2906A08B15BF | 铜接线卡 1.0～2.5 |  |  |  | 个 | 1299.718 | 0.62 |  | 805.83
测评合格编号:2021JS-02【新点造价软件V10.0安徽版】
主要材料价格表
工程名称：B4厂房安装 |  |  |  |  | 标段： |  |  |  | 第8页 共18页
序号 | 材料编码 | 材料名称 |  | 规格、型号等特殊要求 |  | 单位 | 数量 | 单价(元) |  | 合价(元) | 备注
238 | 2906A11B05BF | 镀锌电线管塑料护口 DN15～20 |  |  |  | 个 | 2791.564 | 0.06 |  | 167.49
239 | 2906A11B07BF | 镀锌电线管塑料护口 DN25～32 |  |  |  | 个 | 8.412 | 0.08 |  | 0.67
240 | 2906A11B09BF | 镀锌电线管塑料护口 DN40～50 |  |  |  | 个 | 4.614 | 0.47 |  | 2.17
241 | 2906A13B05BF | 镀锌钢管塑料护口 DN15～20 |  |  |  | 个 | 2788.450 | 0.05 |  | 139.42
242 | 2906A13B71BF | 镀锌钢管塑料护口 DN100 |  |  |  | 个 | 2.325 | 1.71 |  | 3.98
243 | 2906A13B73BF | 镀锌钢管塑料护口 DN25 |  |  |  | 个 | 4.411 | 0.08 |  | 0.35
244 | 2906A13B75BF | 镀锌钢管塑料护口 DN32 |  |  |  | 个 | 7.147 | 0.21 |  | 1.50
245 | 2906A13B79BF | 镀锌钢管塑料护口 DN50 |  |  |  | 个 | 8.759 | 0.63 |  | 5.52
246 | 2906A13B81BF | 镀锌钢管塑料护口 DN65 |  |  |  | 个 | 0.869 | 1.07 |  | 0.93
247 | 2906A19B85BD | 钢管保护管 φ40×400 |  |  |  | 根 | 9.102 | 10.86 |  | 98.85
248 | 2909A15B97BF | 铜端子 6mm2 |  |  |  | 个 | 36.540 | 1.54 |  | 56.27
249 | 2909A17B99BF | 铜接地端子带螺栓 DT-6mm2 |  |  |  | 个 | 55.586 | 3.42 |  | 190.11
250 | 2909A19B52BF | 铜接线端子 DT-16 |  |  |  | 个 | 141.240 | 1.70 |  | 240.11
251 | 2909A19B56BF | 铜接线端子 DT-6 |  |  |  | 个 | 46.690 | 1.20 |  | 56.03
252 | 2909A19B66BF | 铜接线端子 DT-35 |  |  |  | 个 | 52.640 | 2.70 |  | 142.13
253 | 2909A19B68BF | 铜接线端子 DT-2.5 |  |  |  | 个 | 8.120 | 1.00 |  | 8.12
254 | 2909A19B92BF | 铜接线端子 20A |  |  |  | 个 | 182.700 | 0.33 |  | 60.29
255 | 2925A01B51AK | 镀锌电缆吊挂 3.0×50 |  |  |  | 套 | 46.763 | 2.99 |  | 139.82
256 | 2925A03B55AK | 镀锌电缆卡子 2×35 |  |  |  | 套 | 262.977 | 2.26 |  | 594.33
257 | 2925A29B01BF | 尼龙线卡 |  |  |  | 个 | 380.000 | 0.14 |  | 53.20
258 | 3301A34B01CB | 塑钢爬梯 |  |  |  | kg | 16.260 | 4.00 |  | 65.04
259 | 3405A11B55AY | 充电电池 5号 |  |  |  | 节 | 21.000 | 8.55 |  | 179.55
260 | 3405A13B01AI | 打印纸 |  |  |  | 箱 | 0.435 | 130.00 |  | 56.55
261 | 3407A15B01CB | 破布 |  |  |  | kg | 19.890 | 6.32 |  | 125.70
262 | 3407A19B57BF | 塑料手套 ST型 |  |  |  | 个 | 39.900 | 13.50 |  | 538.65
263 | 3409A23B01CB | 脱脂棉 |  |  |  | kg | 0.200 | 17.86 |  | 3.57
264 | 3411A01B01CA | 电 |  |  |  | kW·h | 131.285 | 1.05 |  | 137.85
265 | 3411A13B01BT | 水 |  |  |  | t | 0.167 | 5.50 |  | 0.92
266 | 3411A13B01BV | 水 |  |  |  | m3 | 292.941 | 5.50 |  | 1611.18
267 | 3413A01B01BF | 标志牌 |  |  |  | 个 | 207.485 | 1.37 |  | 284.25
268 | 3413A03B01BF | 端子号牌 |  |  |  | 个 | 74.000 | 1.78 |  | 131.72
269 | 3413A09B01BF | 铝牌 |  |  |  | 个 | 8.000 | 0.85 |  | 6.80
270 | 3501A15B01BV | 木模板 |  |  |  | m3 | 0.053 | 1432.48 |  | 75.78
271 | 3539A01B01BQ | 钢丝刷 |  |  |  | 把 | 18.152 | 2.56 |  | 46.47
测评合格编号:2021JS-02【新点造价软件V10.0安徽版】
主要材料价格表
工程名称：B4厂房安装 |  |  |  |  | 标段： |  |  |  | 第9页 共18页
序号 | 材料编码 | 材料名称 |  | 规格、型号等特殊要求 |  | 单位 | 数量 | 单价(元) |  | 合价(元) | 备注
272 | 3601A09B01AK | 铸铁井盖井座 |  |  |  | 套 | 2.000 | 476.63 |  | 953.26
273 | 3709A15B01CB | 铸铁垫板 |  |  |  | kg | 3.900 | 2.99 |  | 11.66
274 | 8021A01B55BV | 商品混凝土 C20（泵送） |  |  |  | m3 | 0.240 | 466.03 |  | 111.85
275 | 9803A03B01BF | 弹簧压力表 |  |  |  | 个 | 0.621 | 23.08 |  | 14.33
276 | 9803A09B15AV | 压力表 0～1.6MPa（带弯带阀） |  |  |  | 套 | 6.993 | 42.40 |  | 296.51
277 | 9803A09B17AV | 压力表 0～2.5MPa φ50（带表弯） |  |  |  | 套 | 1.000 | 47.01 |  | 47.01
278 | 9823A04B01AN~1 | ALE1、ALE2箱 |  |  |  | 台 | 2.000 | 2000.00 |  | 4000.00
279 | 9823A04B01AN~3 | BLE1、BLE2箱 |  |  |  | 台 | 2.000 | 1000.00 |  | 2000.00
280 | 9841A21B53BF | 压力表弯管 DN15 |  |  |  | 个 | 0.622 | 10.69 |  | 6.65
281 | 9841A25B01AK | 仪表接头 |  |  |  | 套 | 1.000 | 8.55 |  | 8.55
282 | Z0100A23B00CB | 型钢（综合） |  |  |  | kg | 2347.571 | 3.76 |  | 8826.87
283 | Z0113A01B01BY~1 | 热镀锌扁钢 -40*4 |  |  |  | m | 95.571 | 5.04 |  | 481.68
284 | Z0113A03B05CB | 扁钢 59以内 |  |  |  | kg | 9.600 | 3.76 |  | 36.10
285 | Z0119A01B00CB | 槽钢（综合） |  |  |  | kg | 399.750 | 3.79 |  | 1513.85
286 | Z0121A01B00CB | 角钢（综合） |  |  |  | kg | 159.900 | 3.76 |  | 601.22
287 | Z0129A07B51BW | 镀锌薄钢板 δ0.5 |  |  |  | m2 | 10.014 | 18.41 |  | 184.37
288 | Z0129A07B59BW | 镀锌薄钢板 δ0.75 |  |  |  | m2 | 57.014 | 26.41 |  | 1505.73
289 | Z0129A25B01AV~1 | 钢板 150*150*6 |  |  |  | 块 | 4.020 | 10.00 |  | 40.20
290 | Z0129A25B01AV~2 | 铜包钢角钢 L50*50*5 |  |  |  | 块 | 4.020 | 10.00 |  | 40.20
291 | Z0129A31B01CB-6 | 热轧厚钢板 公称直径(mm以内) 150 |  |  |  | kg | 49.440 | 3.74 |  | 184.86
292 | Z0205A13B01BF-10 | 橡胶密封圈（排水） 外径(mm以内) 50 |  |  |  | 个 | 48.183 | 2.00 |  | 96.37
293 | Z0205A13B01BF-11 | 橡胶密封圈（排水） 外径(mm以内) 75 |  |  |  | 个 | 31.344 | 3.00 |  | 94.03
294 | Z0205A13B01BF-8 | 橡胶密封圈（排水） 外径(mm以内) 110 |  |  |  | 个 | 457.789 | 4.00 |  | 1831.16
295 | Z0205A13B01BF-8~1 | 橡胶密封圈（排水） 外径(mm以内) 100 |  |  |  | 个 | 78.648 | 4.00 |  | 314.59
296 | Z0205A13B01BF-9 | 橡胶密封圈（排水） 外径(mm以内) 160 |  |  |  | 个 | 256.560 | 6.00 |  | 1539.36
297 | Z0307A08B67BF | 长颈水嘴 DN15 |  |  |  | 个 | 4.040 | 50.00 |  | 202.00
298 | Z0307A13B53BD | 冲洗管 DN32 |  |  |  | 根 | 28.280 | 30.00 |  | 848.40
299 | Z0307A17B55BF | 存水弯 DN50 |  |  |  | 个 | 4.040 | 15.00 |  | 60.60
300 | Z0307A27B01BF | 大便器排水接头 |  |  |  | 个 | 28.280 | 15.00 |  | 424.20
301 | Z0307A33B01BF-1~1 | 地漏DN100 |  |  |  | 个 | 1.010 | 55.20 |  | 55.75
302 | Z0307A33B01BF-3~1 | 地漏DN50 |  |  |  | 个 | 8.080 | 25.33 |  | 204.67 | 合肥
303 | Z0307A33B01BF-3~2 | 洗衣机专用地漏DN50 |  |  |  | 个 | 4.040 | 25.33 |  | 102.33 | 合肥
测评合格编号:2021JS-02【新点造价软件V10.0安徽版】
主要材料价格表
工程名称：B4厂房安装 |  |  |  |  | 标段： |  |  |  | 第10页 共18页
序号 | 材料编码 | 材料名称 |  | 规格、型号等特殊要求 |  | 单位 | 数量 | 单价(元) |  | 合价(元) | 备注
304 | Z0307A35B01BF-1 | 地面扫除口 公称直径(mm以内) 100 |  |  |  | 个 | 4.040 | 7.10 |  | 28.68
305 | Z0307A43B65AK | 红外感应龙头及配件 15 |  |  |  | 套 | 8.080 | 300.00 |  | 2424.00
306 | Z0307A51B67BF | 角型阀（带铜活） DN15 |  |  |  | 个 | 8.080 | 15.00 |  | 121.20
307 | Z0307A65B55BF | 排水接头 DN50 |  |  |  | 个 | 4.200 | 30.00 |  | 126.00
308 | Z0307A69B01AK | 排水栓带链堵 |  |  |  | 套 | 4.040 | 30.00 |  | 121.20
309 | Z0307A69B01AK-6 | 排水栓带链堵 公称直径(mm以内) 带存水弯 50 |  |  |  | 套 | 48.480 | 30.00 |  | 1454.40
310 | Z0307A91B01AK | 洗脸盆排水附件 |  |  |  | 套 | 8.080 | 15.00 |  | 121.20
311 | Z0307A93B01BG | 洗脸盆托架 |  |  |  | 副 | 8.080 | 30.00 |  | 242.40
312 | Z0307A95B67BD | 小便器冲水连接管 DN15 |  |  |  | 根 | 8.080 | 15.00 |  | 121.20
313 | Z0307A97B01AK | 小便器排水附件 |  |  |  | 套 | 8.080 | 15.00 |  | 121.20
314 | Z0323A37B01AK | 化学锚栓 |  |  |  | 套 | 337.240 | 10.00 |  | 3372.40
315 | Z1301A13B01CB | 酚醛调和漆（各色） |  |  |  | kg | 177.850 | 7.31 |  | 1300.08
316 | Z1305A29B53CB | 醇酸防锈漆 C53-1 |  |  |  | kg | 365.670 | 10.56 |  | 3861.47
317 | Z1305A51B01CB | 酚醛防锈漆（各色） |  |  |  | kg | 0.680 | 10.56 |  | 7.18
318 | Z1701A03B01BY-1~1 | SC 100 |  |  |  | m | 15.429 | 46.00 |  | 709.75
319 | Z1701A03B01BY-10~1 | SC 65 |  |  |  | m | 5.768 | 29.74 |  | 171.54
320 | Z1701A03B01BY-31~1 | 衬塑钢管 DN50 |  |  |  | m | 16.513 | 33.90 |  | 559.79
321 | Z1701A03B01BY-32~2 | 衬塑钢管 DN65 |  |  |  | m | 30.791 | 42.54 |  | 1309.87
322 | Z1701A03B01BY-5~1 | SC 20 |  |  |  | m | 14.369 | 7.14 |  | 102.59
323 | Z1701A03B01BY-5~2 | SC（热镀锌） 20 |  |  |  | m | 3109.735 | 8.39 |  | 26090.67
324 | Z1701A03B01BY-6~2 | SC 25 |  |  |  | m | 9.116 | 10.31 |  | 93.98
325 | Z1701A03B01BY-6~3 | SC（热镀锌） 25 |  |  |  | m | 21.136 | 11.80 |  | 249.40
326 | Z1701A03B01BY-7~1 | SC 32 |  |  |  | m | 49.007 | 13.59 |  | 666.01
327 | Z1701A03B01BY-9~1 | SC 50 |  |  |  | m | 15.429 | 21.76 |  | 335.74
328 | Z1701A03B01BY-9~2 | SC 50 |  |  |  | m | 42.704 | 21.76 |  | 929.23
329 | Z1701A09B01BY~1 | 热浸锌镀锌钢管DN100 |  |  |  | m | 265.494 | 50.89 |  | 13510.97
330 | Z1701A09B01BY~14 | 热浸锌镀锌钢管DN65 |  |  |  | m | 607.143 | 33.46 |  | 20314.99
331 | Z1701A09B01BY~15 | 热浸锌镀锌钢管DN150 |  |  |  | m | 256.712 | 89.15 |  | 22885.85
332 | Z1701A09B01BY~16 | 热浸锌镀锌钢管DN80 |  |  |  | m | 120.876 | 39.68 |  | 4796.37
测评合格编号:2021JS-02【新点造价软件V10.0安徽版】
主要材料价格表
工程名称：B4厂房安装 |  |  |  |  | 标段： |  |  |  | 第11页 共18页
序号 | 材料编码 | 材料名称 |  | 规格、型号等特殊要求 |  | 单位 | 数量 | 单价(元) |  | 合价(元) | 备注
333 | Z1701A13B00CB-6 | 焊接钢管（综合） 公称直径(mm以内) 150 |  |  |  | kg | 56.760 | 3.50 |  | 198.66
334 | Z1701A13B63BY | 焊接钢管 DN100 |  |  |  | m | 4.452 | 46.00 |  | 204.79
335 | Z1701A13B71BY | 焊接钢管 DN150 |  |  |  | m | 6.042 | 75.69 |  | 457.32
336 | Z1707A03B52BY | 无缝钢管 φ219×6 |  |  |  | m | 0.954 | 147.03 |  | 140.27
337 | Z1719A01B01BY-1 | 金属软管 内径(mm) ≤16 |  |  |  | m | 2.122 | 5.00 |  | 10.61
338 | Z1719A01B65BY | 金属软管 D15 |  |  |  | m | 16.160 | 5.00 |  | 80.80
339 | Z1725A15B01BY-4 | 承插塑料排水管 公称直径(mm以内) 带存水弯 50 |  |  |  | m | 19.200 | 6.35 |  | 121.92
340 | Z1725A43B01BY-4 | 塑料给水管 外径(mm以内) 20 |  |  |  | m | 66.314 | 3.95 |  | 261.94
341 | Z1725A43B01BY-5 | 塑料给水管 外径(mm以内) 25 |  |  |  | m | 3.018 | 5.39 |  | 16.26
342 | Z1725A43B01BY-6 | 塑料给水管 外径(mm以内) 32 |  |  |  | m | 54.346 | 9.12 |  | 495.63
343 | Z1725A43B01BY-7 | 塑料给水管 外径(mm以内) 40 |  |  |  | m | 14.326 | 14.23 |  | 203.85
344 | Z1725A43B01BY-8 | 塑料给水管 外径(mm以内) 50 |  |  |  | m | 13.228 | 19.51 |  | 258.08
345 | Z1725A43B01BY-9 | 塑料给水管 外径(mm以内) 63 |  |  |  | m | 12.812 | 30.34 |  | 388.71
346 | Z1725A61B01BY-1~1 | HDPE管 外径(mm以内) 110 |  |  |  | m | 6.745 | 19.18 |  | 129.37
347 | Z1725A61B01BY-1~2 | HDPE管(耐热) 外径(mm以内) 110 |  |  |  | m | 179.674 | 19.18 |  | 3446.14
348 | Z1725A61B01BY-1~3 | HDPE管（防紫外线型） 外径(mm以内) 110 |  |  |  | m | 14.089 | 19.18 |  | 270.22
349 | Z1725A61B01BY-1~4 | HDPE管 外径(mm以内) 100 |  |  |  | m | 34.447 | 19.18 |  | 660.69
350 | Z1725A61B01BY-2~1 | HDPE管 外径(mm以内) 160 |  |  |  | m | 228.428 | 29.95 |  | 6841.40
351 | Z1725A61B01BY-3~1 | HDPE管(耐热) 外径(mm以内) 50 |  |  |  | m | 33.932 | 6.35 |  | 215.47
352 | Z1725A61B01BY-4~1 | HDPE管(耐热) 外径(mm以内) 75 |  |  |  | m | 9.692 | 10.91 |  | 105.74
353 | Z1725A61B01BY-4~2 | HDPE管 外径(mm以内) 75 |  |  |  | m | 10.437 | 10.91 |  | 113.87
354 | Z1803A15B53BF | 镀锌钢管接头管件 DN25 |  |  |  | 个 | 358.266 | 3.14 |  | 1124.96
355 | Z1803A15B55BF | 镀锌钢管接头管件 DN32 |  |  |  | 个 | 358.062 | 3.78 |  | 1353.48
356 | Z1803A15B79BF | 镀锌钢管接头管件 DN40 |  |  |  | 个 | 263.862 | 4.58 |  | 1208.49
357 | Z1803A15B81BF | 镀锌钢管接头管件 DN50 |  |  |  | 个 | 569.163 | 7.66 |  | 4359.79
358 | Z1803A33B01BF-10 | 给水室内镀锌钢管螺纹管件 公称直径(mm以内) 65 |  |  |  | 个 | 16.164 | 6.00 |  | 96.98
测评合格编号:2021JS-02【新点造价软件V10.0安徽版】
主要材料价格表
工程名称：B4厂房安装 |  |  |  |  | 标段： |  |  |  | 第12页 共18页
序号 | 材料编码 | 材料名称 |  | 规格、型号等特殊要求 |  | 单位 | 数量 | 单价(元) |  | 合价(元) | 备注
359 | Z1803A33B01BF-9 | 给水室内镀锌钢管螺纹管件 公称直径(mm以内) 50 |  |  |  | 个 | 10.893 | 7.66 |  | 83.44
360 | Z1803A43B01AK~43 | 综合管件（弯头、三通、四通等）DN80 |  |  |  | 套 | 126.630 | 35.66 |  | 4515.63
361 | Z1803A43B01AK~44 | 综合管件（弯头、三通、四通等）DN150 |  |  |  | 套 | 53.265 | 72.21 |  | 3846.27
362 | Z1803A43B01AK~45 | 综合管件（弯头、三通、四通等）DN100 |  |  |  | 套 | 51.255 | 48.60 |  | 2490.99
363 | Z1803A43B01AK~46 | 综合管件（弯头、三通、四通等）DN65 |  |  |  | 套 | 171.855 | 33.47 |  | 5751.99
364 | Z1803A55B93BF | 螺纹管件 DN15 |  |  |  | 个 | 12.120 | 15.00 |  | 181.80
365 | Z1809A31B01BF-4 | 室内塑料给水管热熔管件 外径(mm以内) 20 |  |  |  | 个 | 99.210 | 2.00 |  | 198.42
366 | Z1809A31B01BF-5 | 室内塑料给水管热熔管件 外径(mm以内) 25 |  |  |  | 个 | 3.638 | 2.50 |  | 9.10
367 | Z1809A31B01BF-6 | 室内塑料给水管热熔管件 外径(mm以内) 32 |  |  |  | 个 | 57.823 | 3.20 |  | 185.03
368 | Z1809A31B01BF-7 | 室内塑料给水管热熔管件 外径(mm以内) 40 |  |  |  | 个 | 12.507 | 4.00 |  | 50.03
369 | Z1809A31B01BF-8 | 室内塑料给水管热熔管件 外径(mm以内) 50 |  |  |  | 个 | 9.661 | 5.00 |  | 48.30
370 | Z1809A31B01BF-9 | 室内塑料给水管热熔管件 外径(mm以内) 63 |  |  |  | 个 | 8.310 | 6.30 |  | 52.35
371 | Z1809A35B01BF-1 | 室内塑料排水管（螺母密封圈连接）管件 外径(mm以内) 110 |  |  |  | 个 | 243.985 | 8.00 |  | 1951.88
372 | Z1809A35B01BF-1~1 | 室内塑料排水管（螺母密封圈连接）管件 外径(mm以内) 100 |  |  |  | 个 | 41.917 | 8.00 |  | 335.33
373 | Z1809A35B01BF-2 | 室内塑料排水管（螺母密封圈连接）管件 外径(mm以内) 160 |  |  |  | 个 | 143.068 | 13.00 |  | 1859.88
374 | Z1809A35B01BF-3 | 室内塑料排水管（螺母密封圈连接）管件 外径(mm以内) 50 |  |  |  | 个 | 23.136 | 3.50 |  | 80.97
375 | Z1809A35B01BF-4 | 室内塑料排水管（螺母密封圈连接）管件 外径(mm以内) 75 |  |  |  | 个 | 18.178 | 5.00 |  | 90.89
测评合格编号:2021JS-02【新点造价软件V10.0安徽版】
主要材料价格表
工程名称：B4厂房安装 |  |  |  |  | 标段： |  |  |  | 第13页 共18页
序号 | 材料编码 | 材料名称 |  | 规格、型号等特殊要求 |  | 单位 | 数量 | 单价(元) |  | 合价(元) | 备注
376 | Z1825A05B01AK-1 | 成品管卡 公称直径(mm以内) 100 |  |  |  | 套 | 109.200 | 7.00 |  | 764.40
377 | Z1825A05B01AK-3 | 成品管卡 公称直径(mm以内) 150 |  |  |  | 套 | 128.100 | 8.00 |  | 1024.80
378 | Z1825A05B01AK-4 | 成品管卡 公称直径(mm以内) 20 |  |  |  | 套 | 1.050 | 1.50 |  | 1.58
379 | Z1825A05B01AK-4~1 | 成品管卡 公称直径(mm以内) 15 |  |  |  | 套 | 33.600 | 1.00 |  | 33.60
380 | Z1825A05B01AK-5 | 成品管卡 公称直径(mm以内) 32 |  |  |  | 套 | 7.350 | 2.50 |  | 18.38
381 | Z1825A05B01AK-5~1 | 成品管卡 公称直径(mm以内) 25 |  |  |  | 套 | 27.300 | 2.00 |  | 54.60
382 | Z1825A05B01AK-6 | 成品管卡 公称直径(mm以内) 40 |  |  |  | 套 | 6.300 | 3.00 |  | 18.90
383 | Z1825A05B01AK-7 | 成品管卡 公称直径(mm以内) 50 |  |  |  | 套 | 23.100 | 3.50 |  | 80.85
384 | Z1825A05B01AK-8~1 | 成品管卡 公称直径(mm以内) 65 |  |  |  | 套 | 15.750 | 4.00 |  | 63.00
385 | Z1825A05B01AK-8~2 | 成品管卡 公称直径(mm以内) 75 |  |  |  | 套 | 5.250 | 5.00 |  | 26.25
386 | Z1827A04B01BF~1 | 桥架抗震支架 |  |  |  | 个 | 44.000 | 200.00 |  | 8800.00
387 | Z1827A04B01BF~3 | 管道抗震支架 |  |  |  | 个 | 80.000 | 200.00 |  | 16000.00
388 | Z1900A05B01BF-1~11 | 软管 DN100 |  |  |  | 个 | 4.000 | 350.00 |  | 1400.00
389 | Z1900A05B01BF-1~13 | 闸阀 DN100 |  |  |  | 个 | 9.000 | 311.53 |  | 2803.77
390 | Z1900A05B01BF-24~3 | 闸阀 DN65 |  |  |  | 个 | 5.000 | 225.14 |  | 1125.70
391 | Z1900A05B01BF-7~3 | 信号蝶阀 DN150 |  |  |  | 个 | 2.000 | 303.93 |  | 607.86
392 | Z1900A05B01BF-7~4 | 软管 DN150 |  |  |  | 个 | 4.000 | 193.83 |  | 775.32
393 | Z1900A13B01BF-10~4 | 铜球阀 DN25 |  |  |  | 个 | 3.030 | 26.19 |  | 79.36
394 | Z1900A13B01BF-10~5 | 试水阀 DN25 |  |  |  | 个 | 1.010 | 26.19 |  | 26.45
395 | Z1900A13B01BF-13~2 | 截止阀 DN50 |  |  |  | 个 | 4.040 | 57.09 |  | 230.64
396 | Z1900A13B01BF-13~6 | 减压阀DN50 |  |  |  | 个 | 2.020 | 581.42 |  | 1174.47
397 | Z1900A13B01BF-8~1 | 铜球阀 DN15 |  |  |  | 个 | 2.020 | 15.00 |  | 30.30
398 | Z1905A01B57C51BF | 末端试水装置 DN25 |  |  |  | 个 | 2.020 | 80.00 |  | 161.60
399 | Z1905A01B57C51BF~1 | 球阀 DN25 1.6MPa |  |  |  | 个 | 20.000 | 26.19 |  | 523.80
400 | Z1913A01B01BF-2~1 | 电动多叶调节阀 630*400 |  |  |  | 个 | 2.000 | 876.40 |  | 1752.80
401 | Z1913A01B01BF-3~1 | 电动多叶调节阀 800*800 |  |  |  | 个 | 1.000 | 1148.00 |  | 1148.00
402 | Z1941A03B51BF | 防污器 DN32 |  |  |  | 个 | 28.280 | 30.00 |  | 848.40
403 | Z2000A11C03AT~1 | 沟槽法兰（1.6MPa以下）DN150 |  |  |  | 片 | 10.000 | 71.09 |  | 710.90
测评合格编号:2021JS-02【新点造价软件V10.0安徽版】
主要材料价格表
工程名称：B4厂房安装 |  |  |  |  | 标段： |  |  |  | 第14页 共18页
序号 | 材料编码 | 材料名称 |  | 规格、型号等特殊要求 |  | 单位 | 数量 | 单价(元) |  | 合价(元) | 备注
404 | Z2001A11B01AT-11 | 碳钢平焊法兰 公称直径(mm以内) 100 |  |  |  | 片 | 18.000 | 47.85 |  | 861.30
405 | Z2001A11B01AT-17 | 碳钢平焊法兰 公称直径(mm以内) 150 |  |  |  | 片 | 4.000 | 71.09 |  | 284.36
406 | Z2001A11B01AT-34 | 碳钢平焊法兰 公称直径(mm以内) 65 |  |  |  | 片 | 10.000 | 32.92 |  | 329.20
407 | Z2109A01B01BF | 洗脸盆 |  |  |  | 个 | 8.080 | 177.01 |  | 1430.24
408 | Z2113A01B01AK~1 | 污水池 |  |  |  | 套 | 4.040 | 177.01 |  | 715.12
409 | Z2116A01B01BF | 瓷蹲式大便器 |  |  |  | 个 | 28.280 | 159.30 |  | 4505.00
410 | Z2117A01B01BF | 挂式小便器 |  |  |  | 个 | 8.080 | 106.20 |  | 858.10
411 | Z2211A07B01BF-1 | 自动排气阀 公称直径(mm以内) 15 |  |  |  | 个 | 2.000 | 39.14 |  | 78.28
412 | Z2211A07B01BF-3~1 | 自动排气阀 DN25 |  |  |  | 个 | 3.000 | 67.64 |  | 202.92
413 | Z2241A01B01BF-4~1 | 铝合金防雨百叶,排风口设防虫网 630*400 |  |  |  | 个 | 1.000 | 168.04 |  | 168.04
414 | Z2241A01B01BF-4~2 | 铝合金防雨百叶,排风口设防虫网 800*800 |  |  |  | 个 | 1.000 | 272.80 |  | 272.80
415 | Z2241A01B01BF-4~3 | 单层百叶风口 500*800 |  |  |  | 个 | 1.000 | 147.20 |  | 147.20
416 | Z2241A01B01BF-4~4 | 单层百叶排风口 500*800 |  |  |  | 个 | 1.000 | 147.20 |  | 147.20
417 | Z2241A01B01BF-8~1 | 铝合金防雨百叶,排风口设防虫网 φ160 |  |  |  | 个 | 8.000 | 121.70 |  | 973.60
418 | Z2301A03B01BF~4 | 灭火器 |  | MF/ABC4 |  | 个 | 20.000 | 70.00 |  | 1400.00 | 合肥
419 | Z2303A05B01AK~3 | 试验消火栓 DN65 |  |  |  | 套 | 1.000 | 354.35 |  | 354.35
420 | Z2303A05B01AK~4 | 减压稳压消火栓（带消防软管卷盘 手提式磷酸铵盐干粉灭火器MF/ABC4） DN65 |  |  |  | 套 | 20.000 | 798.35 |  | 15967.00
421 | Z2307A01B01BF | 灭火器箱 |  |  |  | 个 | 10.000 | 64.45 |  | 644.50
422 | Z2313A01B01BF~1 | 水流指示器DN150 |  |  |  | 个 | 2.000 | 318.82 |  | 637.64
423 | Z2317A05B01BT | 防火堵料 |  |  |  | t | 0.065 | 4430.00 |  | 287.06
424 | Z2321A05B01BF~1 | 直立型玻璃洒水喷头ZSTZ15/68 |  |  |  | 个 | 746.390 | 8.38 |  | 6254.75
425 | Z2321A05B01BF~2 | 下垂型玻璃球洒水喷头ZSTZ15/68 |  |  |  | 个 | 12.120 | 8.38 |  | 101.57
426 | Z2325A03B01BF~1 | 自动泄压装置 |  | 0.36m2 |  | 个 | 1.000 | 10000.00 |  | 10000.00
427 | Z2337A01B01AN~1 | 气体灭火控制器 |  |  |  | 台 | 1.000 | 3000.00 |  | 3000.00
428 | Z2337A01B01AN~2 | 防火门监控区域分机 |  |  |  | 台 | 1.000 | 3000.00 |  | 3000.00
429 | Z2337A15B01BF~1 | 电气火灾监控模块 |  |  |  | 个 | 2.000 | 200.00 |  | 400.00
430 | Z2339A11B01AK~1 | 湿式报警阀 DN150 |  |  |  | 套 | 1.000 | 1551.85 |  | 1551.85
431 | Z2340A03B01BF~1 | 双扇常闭防火门监控模块 |  |  |  | 个 | 8.000 | 200.00 |  | 1600.00
432 | Z2340A03B01BF~2 | 单扇常闭防火门监控模块 |  |  |  | 个 | 2.000 | 200.00 |  | 400.00
测评合格编号:2021JS-02【新点造价软件V10.0安徽版】
主要材料价格表
工程名称：B4厂房安装 |  |  |  |  | 标段： |  |  |  | 第15页 共18页
序号 | 材料编码 | 材料名称 |  | 规格、型号等特殊要求 |  | 单位 | 数量 | 单价(元) |  | 合价(元) | 备注
433 | Z2340A05B01AN | 模块箱 |  |  |  | 台 | 4.000 | 70.00 |  | 280.00
434 | Z2340A07B01BF~1 | 短路隔离器 |  |  |  | 个 | 14.000 | 60.00 |  | 840.00
435 | Z2340A07B01BF~3 | 输入/输出模块 |  |  |  | 个 | 27.000 | 45.12 |  | 1218.24 | 合肥
436 | Z2340A07B01BF~4 | 输入模块 |  |  |  | 个 | 8.000 | 44.45 |  | 355.60 | 合肥
437 | Z2340A07B01BF~5 | 输出模块 |  |  |  | 个 | 41.000 | 44.45 |  | 1822.45 | 合肥
438 | Z2341A07B01AN~1 | 消防接线端子箱 |  |  |  | 台 | 4.000 | 133.97 |  | 535.88 | 合肥
439 | Z2341A15B01BF | 埋入式感应控制器 |  |  |  | 个 | 36.360 | 300.00 |  | 10908.00
440 | Z2341A17B01BF | 声光报警器 |  |  |  | 个 | 45.000 | 64.65 |  | 2909.25
441 | Z2341A21B01BF~1 | 警铃 |  |  |  | 个 | 1.000 | 70.00 |  | 70.00
442 | Z2341A23B01AN~1 | 火灾显示盘 |  |  |  | 台 | 4.000 | 450.00 |  | 1800.00
443 | Z2343A03B01BF~1 | 固定电话消防分机 |  |  |  | 个 | 1.000 | 100.00 |  | 100.00
444 | Z2343A15B01BF~1 | 消防广播扬声器 |  |  |  | 个 | 41.000 | 50.00 |  | 2050.00
445 | Z2345A05B01BF~1 | 不锈钢减压孔板DN150 |  |  |  | 个 | 2.000 | 69.00 |  | 138.00
446 | Z2345A09B01BF~1 | 带电话插孔报警按钮 |  |  |  | 个 | 20.000 | 45.79 |  | 915.80
447 | Z2345A09B01BF~2 | 气体灭火启停装置 |  |  |  | 个 | 2.000 | 5000.00 |  | 10000.00
448 | Z2345A11B01AK~1 | 柜式七氟丙烷灭火装置(单瓶组) GQQ120/2.5 |  |  |  | 套 | 7.000 | 19469.03 |  | 136283.21
449 | Z2345A13B01BF | 消火栓按钮 |  |  |  | 个 | 21.000 | 39.36 |  | 826.56
450 | Z2500A01B01AK~1 | 气体喷射指示灯 |  |  |  | 套 | 2.020 | 105.35 |  | 212.81
451 | Z2500A01B01AK~10 | 消防应急照明灯 |  |  |  | 套 | 95.950 | 105.35 |  | 10108.33
452 | Z2500A01B01AK~12 | 单向双面多复合信息标志灯(小型) |  |  |  | 套 | 12.120 | 72.53 |  | 879.06
453 | Z2500A01B01AK~3 | 安全出口标志灯(中型) |  |  |  | 套 | 4.040 | 72.53 |  | 293.02
454 | Z2500A01B01AK~4 | 单向疏散指示标志灯(小型) |  |  |  | 套 | 79.790 | 72.53 |  | 5787.17
455 | Z2500A01B01AK~5 | 楼层标志灯(小型) |  |  |  | 套 | 10.100 | 72.53 |  | 732.55
456 | Z2500A01B01AK~6 | 室外应急照明防护P67 |  |  |  | 套 | 8.080 | 105.35 |  | 851.23
457 | Z2500A01B01AK~8 | 疏散出口标志灯(小型) |  |  |  | 套 | 11.110 | 72.53 |  | 805.81
458 | Z2500A01B01AK~9 | 安全出口标志灯(小型) |  |  |  | 套 | 5.050 | 72.53 |  | 366.28
459 | Z2500A01B01AK-118~1 | 人体感应吸顶灯 |  |  |  | 套 | 16.160 | 76.29 |  | 1232.85
460 | Z2500A01B01AK-129~1 | LED工矿灯（广照型） |  |  |  | 套 | 111.100 | 380.00 |  | 42218.00
461 | Z2500A01B01AK-187~1 | 壁灯(带防护罩) |  |  |  | 套 | 4.040 | 50.00 |  | 202.00
462 | Z2500A01B01AK-187~2 | 壁灯(防水型) |  |  |  | 套 | 1.010 | 50.00 |  | 50.50
463 | Z2500A01B01AK-187~3 | 电梯井壁灯 |  |  |  | 套 | 8.080 | 50.00 |  | 404.00
464 | Z2500A01B01AK-191~1 | 400*400防水平板灯 |  |  |  | 套 | 24.240 | 80.00 |  | 1939.20
测评合格编号:2021JS-02【新点造价软件V10.0安徽版】
主要材料价格表
工程名称：B4厂房安装 |  |  |  |  | 标段： |  |  |  | 第16页 共18页
序号 | 材料编码 | 材料名称 |  | 规格、型号等特殊要求 |  | 单位 | 数量 | 单价(元) |  | 合价(元) | 备注
465 | Z2500A01B01AK-225~1 | 单管荧光灯T5 |  |  |  | 套 | 15.150 | 28.74 |  | 435.41
466 | Z2500A01B01AK-227~1 | 双管荧光灯 |  |  |  | 套 | 2.020 | 52.10 |  | 105.24
467 | Z2605A01B01AE-5~1 | 带荧光指示单联宽板翘板开关 |  |  |  | 只 | 5.100 | 2.65 |  | 13.52
468 | Z2605A01B01AE-5~7 | 智能照明控制面板 |  |  |  | 只 | 4.080 | 200.00 |  | 816.00
469 | Z2605A01B01AE-5~8 | 带荧光指示单联宽板翘板防水开关 |  |  |  | 只 | 4.080 | 6.99 |  | 28.52
470 | Z2605A01B01AE-5~9 | 带荧光指示三联宽版翘板开关 |  |  |  | 只 | 1.020 | 7.38 |  | 7.53
471 | Z2605A01B01AE-7~1 | 带荧光指示双联宽板翘板防水开关 |  |  |  | 只 | 8.160 | 9.92 |  | 80.95
472 | Z2605A01B01AE-7~2 | 带荧光指示双联宽板翘板开关 |  |  |  | 只 | 2.040 | 5.58 |  | 11.38
473 | Z2605A01B01AE-7~3 | 控制开关 |  |  |  | 只 | 4.080 | 30.00 |  | 122.40
474 | Z2621A01B01AK~1 | 手动驱动按钮 |  |  |  | 套 | 2.040 | 30.00 |  | 61.20
475 | Z2641A03B01AK-5~1 | 单相二三孔安全插座 |  |  |  | 套 | 5.100 | 3.96 |  | 20.20 | 合肥
476 | Z2641A03B01AK-5~3 | IP54单相三孔带接地电源插座 |  |  |  | 套 | 2.040 | 3.96 |  | 8.08 | 合肥
477 | Z2641A03B01AK-6~1 | 空调插座 |  |  |  | 套 | 2.040 | 10.00 |  | 20.40
478 | Z2705A14B01BY~1 | 镀锌圆钢10 |  |  |  | m | 299.030 | 4.30 |  | 1285.83
479 | Z2705A14B01BY~2 | 热镀锌扁钢 40*4 |  |  |  | m | 846.657 | 5.04 |  | 4267.15
480 | Z2803A15B01BY-16~1 | WDZ-BYJ2.5 |  |  |  | m | 3925.776 | 2.19 |  | 8597.45
481 | Z2803A15B01BY-16~2 | WDZN-BYJ2.5 |  |  |  | m | 637.327 | 2.19 |  | 1395.75
482 | Z2803A15B01BY-20~1 | WDZ-BYJ4 |  |  |  | m | 4606.701 | 3.36 |  | 15478.52
483 | Z2803A17B01BY-1~1 | WDZN-KYJY-7*1.5 |  |  |  | m | 0.974 | 14.34 |  | 13.97
484 | Z2803A17B01BY-5~10 | WDZN-KYJY-4*1.5 |  |  |  | m | 130.468 | 7.99 |  | 1042.44
485 | Z2803A17B01BY-5~7 | WDZN-KYJY-4*2.5 |  |  |  | m | 57.804 | 12.88 |  | 744.52
486 | Z2803A17B01BY-5~8 | WDZN-KYJY-2*2.5 |  |  |  | m | 45.066 | 7.38 |  | 332.59
487 | Z2803A17B01BY-5~9 | WDZN-KYJY-2*4.0 |  |  |  | m | 28.603 | 10.22 |  | 292.32
488 | Z2803A45B01BY-10~1 | WDZN-RYJS-2X4.0 |  |  |  | m | 2283.746 | 6.18 |  | 14113.55
489 | Z2803A45B01BY-16~1 | WDZ-RYSP-4*1.0 |  |  |  | m | 81.994 | 4.52 |  | 370.61
490 | Z2803A45B01BY-17~1 | WDZ-RJS-4*1.5 |  |  |  | m | 17.258 | 6.63 |  | 114.42
491 | Z2803A45B01BY-17~2 | WDZN-RYS-4*1.5 |  |  |  | m | 799.189 | 6.63 |  | 5298.62
492 | Z2803A45B01BY-17~3 | WDZN-RYS-4*1.5 |  |  |  | m | 25.423 | 6.63 |  | 168.56
测评合格编号:2021JS-02【新点造价软件V10.0安徽版】
主要材料价格表
工程名称：B4厂房安装 |  |  |  |  | 标段： |  |  |  | 第17页 共18页
序号 | 材料编码 | 材料名称 |  | 规格、型号等特殊要求 |  | 单位 | 数量 | 单价(元) |  | 合价(元) | 备注
493 | Z2803A45B01BY-8~2 | WDZN-RYS-2*1.5 |  |  |  | m | 3192.523 | 3.40 |  | 10854.58
494 | Z2803A45B01BY-8~3 | WDZN-RYSP-2*1.5 |  |  |  | m | 436.493 | 4.60 |  | 2007.87
495 | Z2803A45B01BY-8~4 | WDZN-RYJSP-2*1.5 |  |  |  | m | 148.284 | 4.60 |  | 682.11
496 | Z2803A45B01BY-9~2 | WDZN-RYJS-2X2.5 |  |  |  | m | 992.855 | 5.14 |  | 5103.27
497 | Z2803A45B01BY-9~3 | WDZN-RYS-2*2.5 |  |  |  | m | 1841.681 | 4.80 |  | 8840.07
498 | Z2811A03B01BY-1~18 | WDZN-YJY-3*2.5+E2.5 |  |  |  | m | 19.311 | 9.48 |  | 183.07
499 | Z2811A03B01BY-1~21 | WDZN-YJY-5*2.5 |  |  |  | m | 20.059 | 12.27 |  | 246.12
500 | Z2811A03B01BY-1~22 | WDZN-BTLY-5*4 |  |  |  | m | 37.158 | 38.02 |  | 1412.74
501 | Z2811A03B01BY-1~24 | WDZN-BTLY-3*2.5 |  |  |  | m | 37.471 | 15.42 |  | 577.80
502 | Z2811A03B01BY-1~25 | WDZN-YJY-5*4 |  |  |  | m | 255.863 | 19.00 |  | 4861.40
503 | Z2811A03B01BY-1~27 | WDZ-YJY-5*4.0 |  |  |  | m | 267.175 | 18.70 |  | 4996.18
504 | Z2811A03B01BY-5~1 | WDZ-YJY-4*25+1*16 |  |  |  | m | 115.100 | 95.73 |  | 11018.48
505 | Z2901A05B01BY-4~1 | 桥架 100*50 |  |  |  | m | 142.784 | 18.82 |  | 2687.19
506 | Z2901A05B01BY-6~1 | 桥架 150*75 |  |  |  | m | 106.464 | 52.82 |  | 5623.43
507 | Z2901A05B01BY-6~20 | 桥架 150*75 |  |  |  | m | 242.996 | 52.82 |  | 12835.04
508 | Z2901A05B01BY-6~21 | 桥架 200*100 |  |  |  | m | 41.935 | 57.82 |  | 2424.69
509 | Z2902A01B01BW | 防火隔板 |  |  |  | m2 | 1.080 | 28.00 |  | 30.24
510 | Z2906A01B01BY-2 | JDG管 外径(mm) 20 |  |  |  | m | 6972.142 | 4.75 |  | 33117.67
511 | Z2906A01B01BY-3 | JDG管 外径(mm) 25 |  |  |  | m | 31.848 | 6.44 |  | 205.10
512 | Z2906A01B01BY-4 | JDG管 外径(mm) 32 |  |  |  | m | 23.978 | 8.06 |  | 193.27
513 | Z2906A01B01BY-5 | JDG管 外径(mm) 40 |  |  |  | m | 26.203 | 9.63 |  | 252.34
514 | Z2906A01B01BY-6 | JDG管 外径(mm) 50 |  |  |  | m | 4.419 | 15.00 |  | 66.28
515 | Z2911A03B01BF-2~1 | 接线盒 |  | 钢质 |  | 个 | 502.860 | 2.47 |  | 1242.06
516 | Z2911A03B01BF-2~2 | 接线盒 接线盒 |  | 钢质 |  | 个 | 183.600 | 2.47 |  | 453.49
517 | Z2911A03B01BF-3~1 | 接线盒 开关(插座)盒 |  | 钢质 |  | 个 | 39.780 | 2.47 |  | 98.26
518 | Z2927A17B01BF~1 | 总等电位端子箱 |  |  |  | 个 | 2.010 | 41.76 |  | 83.94
519 | Z2927A17B01BF~2 | 辅助等电位端子箱 |  |  |  | 个 | 10.050 | 9.42 |  | 94.67
520 | Z3305A15B01AK-1~1 | 87型雨水斗 DN100 |  |  |  | 套 | 4.000 | 35.00 |  | 140.00
521 | Z3305A15B01AK-3~1 | 87型雨水斗 DN150 |  |  |  | 套 | 12.000 | 50.00 |  | 600.00
测评合格编号:2021JS-02【新点造价软件V10.0安徽版】
主要材料价格表
工程名称：B4厂房安装 |  |  |  |  | 标段： |  |  |  | 第18页 共18页
序号 | 材料编码 | 材料名称 |  | 规格、型号等特殊要求 |  | 单位 | 数量 | 单价(元) |  | 合价(元) | 备注
522 | Z3601A05B01AK | 铸铁工井盖座 |  |  |  | 套 | 3.000 | 476.63 |  | 1429.89
523 | Z5203A01B01AN~1 | 开水器9kW/380V |  |  |  | 台 | 4.000 | 1504.42 |  | 6017.68
524 | Z5509A07B01AN~1 | 配电箱AL1~AL2 |  |  |  | 台 | 2.000 | 2500.00 |  | 5000.00
525 | Z5509A07B01AN~2 | 配电箱APX1~APX2 |  |  |  | 台 | 2.000 | 1000.00 |  | 2000.00
526 | Z5509A07B01AN~24 | 配电箱BL1~BL2 |  |  |  | 台 | 2.000 | 2000.00 |  | 4000.00
527 | Z5509A07B01AN~25 | 就地控制按钮 |  |  |  | 台 | 2.000 | 300.00 |  | 600.00
528 | Z5509A07B01AN~26 | 普通卷帘门控制器 |  |  |  | 台 | 2.000 | 500.00 |  | 1000.00
529 | Z5509A07B01AN~27 | 配电箱AP1 |  |  |  | 台 | 1.000 | 3500.00 |  | 3500.00
530 | Z5509A07B01AN~28 | 配电箱BP1 |  |  |  | 台 | 1.000 | 800.00 |  | 800.00
531 | Z5509A07B01AN~29 | 配电箱BP-DT |  |  |  | 台 | 1.000 | 800.00 |  | 800.00
532 | Z5509A07B01AN~30 | 配电箱AT1 |  |  |  | 台 | 1.000 | 5000.00 |  | 5000.00
533 | Z5509A07B01AN~31 | 配电箱AP-DT |  |  |  | 台 | 1.000 | 2000.00 |  | 2000.00
534 | Z5509A07B01AN~32 | 配电箱BP-PF |  |  |  | 台 | 1.000 | 2000.00 |  | 2000.00
535 | Z5509A07B01AN~33 | 配电箱BT1 |  |  |  | 台 | 1.000 | 2000.00 |  | 2000.00
536 | Z5509A07B01AN~35 | 开水器控制箱 |  |  |  | 台 | 4.000 | 500.00 |  | 2000.00
537 | Z9805A11B01BF-12~2 | 远传水表DN50 |  |  |  | 个 | 2.000 | 163.02 |  | 326.04
538 | Z9841A09B01AK~2 | 压力表 |  |  |  | 套 | 1.000 | 50.00 |  | 50.00
539 | ZC0010~1 | 吸顶式房间通风器,自带防逆流装置 BLD15-54 |  |  |  | 台 | 8.000 | 160.00 |  | 1280.00
540 | ZC0101 | 事故后排风机PF-1 SWF-I-NO.5 |  |  |  | 台 | 1.000 | 3600.00 |  | 3600.00
|  | 合 计 | [7 empty] | 944715.14
测评合格编号:2021JS-02【新点造价软件V10.0安徽版】

## 10.1 D.3 单位工程最高投标限价汇总表
D.3 单位工程最高投标限价汇总表
工程名称：B5厂房安装 |  |  | 标段： |  |  | 第1页 共1页
序号 | 汇总内容 |  |  | 金额(元) | 其中：材料、设备暂估价（元）
1 | 分部分项工程费 |  |  | 1337617.70
1.1 | 给排水 |  |  | 89356.59
1.2 | 消防水 |  |  | 88059.10
1.3 | 喷淋 |  |  | 237639.77
1.4 | 照明 |  |  | 309032.76
1.5 | 应急照明 |  |  | 42227.11
1.6 | 火灾报警 |  |  | 133269.55
1.7 | 气体灭火系统 |  |  | 173377.17
1.8 | 电气火灾监控系统 |  |  | 2471.03
1.9 | 防火门系统 |  |  | 11185.46
1.10 | 排风排烟系统 |  |  | 168107.53
1.11 | 其他 |  |  | 82891.63
2 | 措施项目费 |  |  | 10104.62
2.1 | 夜间施工增加费 |  |  | 1403.42
2.2 | 二次搬运费 |  |  | 2806.84
2.3 | 冬雨季施工增加费 |  |  | 2245.47
2.4 | 已完工程及设备保护费 |  |  | 280.68
2.5 | 工程定位复测费 |  |  | 2806.84
2.6 | 临时保护设施费 |  |  | 561.37
2.7 | 赶工措施费
3 | 不可竞争费 |  |  | 57905.17
3.1 | 安全文明施工费 |  |  | 57905.17
3.2 | 环境保护税
4 | 其他项目
4.1 | 暂列金额
4.2 | 专业工程暂估价
4.3 | 计日工
4.4 | 总承包服务费
5 | 税金 |  |  | 126506.47
工程造价=1+2+3+4+5 |  |  |  | 1532133.96
测评合格编号:2021JS-02【新点造价软件V10.0安徽版】

## 10.2 E.1 分部分项工程量清单计价表(所有标题)
E.1 分部分项工程量清单计价表
工程名称：B5厂房安装 | [5 empty] | 标段： |  |  |  |  | 第1页 共21页
序号 | 项目编码 | 项目名称 |  | 项目特征描述 | 计量 单位 |  | 工程量 | 金额（元）
[8 empty] | 综合单价 | 合价 | 其中
[10 empty] | 定额 人工费 |  | 定额 机械费 | 暂估价
| 1 | 给排水 | [6 empty] | 89356.59
1 | 031001001001 | 镀锌钢管 |  | 1．安装部位：给水 2．介质：衬塑钢管 3．规格、压力等级：DN50 4．连接形式：丝接 | m |  | 24.100 | 66.25 | 1596.63 | 429.46 |  | 31.09
2 | 031001001002 | 镀锌钢管 |  | 1．安装部位：给水 2．介质：衬塑钢管 3．规格、压力等级：DN65 4．连接形式：丝接 | m |  | 16.920 | 74.58 | 1261.89 | 317.93 |  | 24.70
3 | 031001006001 | 塑料管 |  | 1．安装部位：给水 2．介质：PP-R 3．规格、压力等级：DN15 4．连接形式：热熔连接 | m |  | 56.930 | 17.21 | 979.77 | 415.02 |  | 1.14
4 | 031001006002 | 塑料管 |  | 1．安装部位：给水 2．介质：PP-R 3．规格、压力等级：DN20 4．连接形式：热熔连接 | m |  | 9.880 | 19.84 | 196.02 | 80.13 |  | 0.20
5 | 031001006003 | 塑料管 |  | 1．安装部位：给水 2．介质：PP-R 3．规格、压力等级：DN25 4．连接形式：热熔连接 | m |  | 52.050 | 24.94 | 1298.13 | 455.44 |  | 1.04
6 | 031001006004 | 塑料管 |  | 1．安装部位：给水 2．介质：PP-R 3．规格、压力等级：DN32 4．连接形式：热熔连接 | m |  | 19.310 | 31.73 | 612.71 | 189.82 |  | 0.39
7 | 031001006005 | 塑料管 |  | 1．安装部位：给水 2．介质：PP-R 3．规格、压力等级：DN40 4．连接形式：热熔连接 | m |  | 14.050 | 39.51 | 555.12 | 160.87 |  | 0.42
测评合格编号:2021JS-02【新点造价软件V10.0安徽版】
E.1 分部分项工程量清单计价表
工程名称：B5厂房安装 | [5 empty] | 标段： |  |  |  |  | 第2页 共21页
序号 | 项目编码 | 项目名称 |  | 项目特征描述 | 计量 单位 |  | 工程量 | 金额（元）
[8 empty] | 综合单价 | 合价 | 其中
[10 empty] | 定额 人工费 |  | 定额 机械费 | 暂估价
8 | 031001006006 | 塑料管 |  | 1．安装部位：给水 2．介质：PP-R 3．规格、压力等级：DN50 4．连接形式：热熔连接 | m |  | 12.670 | 52.44 | 664.41 | 158.38 |  | 0.38
9 | 030411001001 | 配管 |  | 1．材质：金属管 | m |  | 2.060 | 30.58 | 62.99 | 31.35
10 | WB030817014001 | 管道消毒冲洗 |  | 1．规格、型号：DN15 | m |  | 56.930 | 0.37 | 21.06 | 14.80
11 | WB030817014002 | 管道消毒冲洗 |  | 1．规格、型号：DN20 | m |  | 9.880 | 0.40 | 3.95 | 2.87
12 | WB030817014003 | 管道消毒冲洗 |  | 1．规格、型号：DN25 | m |  | 52.050 | 0.44 | 22.90 | 16.14
13 | WB030817014004 | 管道消毒冲洗 |  | 1．规格、型号：DN32 | m |  | 19.310 | 0.48 | 9.27 | 6.37
14 | WB030817014005 | 管道消毒冲洗 |  | 1．规格、型号：DN40 | m |  | 14.050 | 0.53 | 7.45 | 4.92
15 | WB030817014006 | 管道消毒冲洗 |  | 1．规格、型号：DN50 | m |  | 36.770 | 0.57 | 20.96 | 13.60
16 | WB030817014007 | 管道消毒冲洗 |  | 1．规格、型号：DN65 | m |  | 16.920 | 0.71 | 12.01 | 7.44
17 | WB031002001001 | 成品管卡安装 |  | 1．型号、规格：DN15 | 个 |  | 28.000 | 2.57 | 71.96 | 23.52
18 | WB031002001002 | 成品管卡安装 |  | 1．型号、规格：DN20 | 个 |  | 5.000 | 3.10 | 15.50 | 4.20
19 | WB031002001003 | 成品管卡安装 |  | 1．型号、规格：DN25 | 个 |  | 25.000 | 3.62 | 90.50 | 21.00
20 | WB031002001004 | 成品管卡安装 |  | 1．型号、规格：DN32 | 个 |  | 9.000 | 4.15 | 37.35 | 7.56
21 | WB031002001005 | 成品管卡安装 |  | 1．型号、规格：DN40 | 个 |  | 7.000 | 4.67 | 32.69 | 5.88
22 | WB031002001006 | 成品管卡安装 |  | 1．型号、规格：DN50 | 个 |  | 10.000 | 5.62 | 56.20 | 11.20
23 | WB031002001007 | 成品管卡安装 |  | 1．型号、规格：DN65 | 个 |  | 8.000 | 6.36 | 50.88 | 10.08
24 | WB031002001008 | 成品管卡安装 |  | 1．型号、规格：DN75 | 个 |  | 6.000 | 7.41 | 44.46 | 7.56
25 | WB031002001009 | 成品管卡安装 |  | 1．型号、规格：DN100 | 个 |  | 82.000 | 10.22 | 838.04 | 114.80
26 | WB031002001010 | 成品管卡安装 |  | 1．型号、规格：DN150 | 个 |  | 122.000 | 11.67 | 1423.74 | 204.96
27 | 031001006007 | 塑料管 |  | 1．安装部位：排水系统 2．介质：HDPE管(耐热) 3．规格、压力等级：DN50 4．连接形式：橡胶密封圈连接 | m |  | 30.900 | 23.42 | 723.68 | 263.89
测评合格编号:2021JS-02【新点造价软件V10.0安徽版】
E.1 分部分项工程量清单计价表
工程名称：B5厂房安装 | [5 empty] | 标段： |  |  |  |  | 第3页 共21页
序号 | 项目编码 | 项目名称 |  | 项目特征描述 | 计量 单位 |  | 工程量 | 金额（元）
[8 empty] | 综合单价 | 合价 | 其中
[10 empty] | 定额 人工费 |  | 定额 机械费 | 暂估价
28 | 031001006008 | 塑料管 |  | 1．安装部位：排水系统 2．介质：HDPE管(耐热) 3．规格、压力等级：DN75 4．连接形式：橡胶密封圈连接 | m |  | 11.630 | 35.42 | 411.93 | 133.05
29 | 031001006009 | 塑料管 |  | 1．安装部位：排水系统 2．介质：HDPE管(耐热) 3．规格、压力等级：DN100 4．连接形式：橡胶密封圈连接 | m |  | 180.050 | 53.86 | 9697.49 | 2304.64 |  | 1.80
30 | 031001006010 | 塑料管 |  | 1．安装部位：雨水系统 2．介质：HDPE 3．规格、压力等级：DN100 4．连接形式：橡胶密封圈连接 | m |  | 7.100 | 53.86 | 382.41 | 90.88 |  | 0.07
31 | 031001006011 | 塑料管 |  | 1．安装部位：雨水系统 2．介质：HDPE管（防紫外线型） 3．规格、压力等级：DN100 4．连接形式：橡胶密封圈连接 | m |  | 17.300 | 53.86 | 931.78 | 221.44 |  | 0.17
32 | 031001006012 | 塑料管 |  | 1．安装部位：雨水系统 2．介质：HDPE 3．规格、压力等级：DN150 4．连接形式：橡胶密封圈连接 | m |  | 239.930 | 69.12 | 16583.96 | 4313.94 |  | 333.50
33 | 031004014001 | 给、排水附（配）件 |  | 1．型号、规格：地漏DN50 | 个（组） |  | 8.000 | 40.44 | 323.52 | 86.80
34 | 031004014002 | 给、排水附（配）件 |  | 1．型号、规格：地漏DN100 | 个（组） |  | 1.000 | 89.39 | 89.39 | 24.58
35 | 031004014003 | 给、排水附（配）件 |  | 1．型号、规格：洗衣机专用地漏DN50 | 个（组） |  | 4.000 | 40.44 | 161.76 | 43.40
36 | 031004014004 | 给、排水附（配）件 |  | 1．型号、规格：清扫口DN100 | 个（组） |  | 4.000 | 15.97 | 63.88 | 25.60
37 | 031004003001 | 洗脸盆 |  | 1．规格、类型：感应式水嘴洗手盆 | 组 |  | 8.000 | 630.01 | 5040.08 | 293.76
测评合格编号:2021JS-02【新点造价软件V10.0安徽版】
E.1 分部分项工程量清单计价表
工程名称：B5厂房安装 | [5 empty] | 标段： |  |  |  |  | 第4页 共21页
序号 | 项目编码 | 项目名称 |  | 项目特征描述 | 计量 单位 |  | 工程量 | 金额（元）
[8 empty] | 综合单价 | 合价 | 其中
[10 empty] | 定额 人工费 |  | 定额 机械费 | 暂估价
38 | 031004008001 | 其他成品卫生器具 |  | 1．规格、类型：污水池 | 组 |  | 4.000 | 357.43 | 1429.72 | 92.00
39 | 031004006001 | 大便器 |  | 1．规格、类型：埋入感应蹲式大便器 | 组 |  | 28.000 | 619.34 | 17341.52 | 1040.48
40 | 031004007001 | 小便器 |  | 1．规格、类型：感应式冲洗阀壁挂式小便器 | 组 |  | 8.000 | 479.55 | 3836.40 | 186.96
41 | 031004014005 | 给、排水附（配）件 |  | 1．名称：下水处止水节 | 个（组） |  | 48.000 | 61.40 | 2947.20 | 614.40
42 | WB031002006001 | 预留孔洞 |  | 1．规格：DN50 | 个 |  | 12.000 | 4.15 | 49.80 | 27.72 |  | 1.20
43 | WB031002006002 | 预留孔洞 |  | 1．规格：DN100 | 个 |  | 57.000 | 6.42 | 365.94 | 181.26 |  | 9.69
44 | 031006012001 | 热水器、开水炉 |  | 1．开水器9kW/380V 2．含控制箱 | 台 |  | 4.000 | 1586.12 | 6344.48 | 226.24
45 | 031004014006 | 给、排水附（配）件 |  | 1．材质：87型雨水斗 2．型号、规格：DN100 | 个（组） |  | 4.000 | 63.29 | 253.16 | 82.76
46 | 031004014007 | 给、排水附（配）件 |  | 1．材质：87型雨水斗 2．型号、规格：DN150 | 个（组） |  | 12.000 | 80.97 | 971.64 | 271.68
47 | 031003001001 | 螺纹阀门 |  | 1．类型：截止阀 2．材质：全铜 3．规格、压力等级：DN50 | 个 |  | 4.000 | 111.99 | 447.96 | 77.84 |  | 12.88
48 | 031003006001 | 减压器 |  | 1．规格、压力等级：减压阀DN50 2．附件配置：支管减压阀,自带过滤网及压力表接口 | 个 |  | 2.000 | 641.56 | 1283.12 | 38.92 |  | 6.44
49 | 031003003001 | 焊接法兰阀门 |  | 1．类型：闸阀 2．材质：球墨铸铁喷涂环氧树脂 3．规格、压力等级：DN65 4．连接形式：法兰 5．含法兰片 | 个 |  | 4.000 | 394.54 | 1578.16 | 201.04 |  | 55.60
50 | 031003013001 | 水表 |  | 1．型号、规格：远传水表DN50 | 组（个） |  | 2.000 | 211.75 | 423.50 | 57.40 |  | 1.40
51 | 031003001002 | 螺纹阀门 |  | 1．类型：自动排气阀 2．规格、压力等级：DN15 | 个 |  | 2.000 | 54.63 | 109.26 | 17.08 |  | 0.18
测评合格编号:2021JS-02【新点造价软件V10.0安徽版】
E.1 分部分项工程量清单计价表
工程名称：B5厂房安装 | [5 empty] | 标段： |  |  |  |  | 第5页 共21页
序号 | 项目编码 | 项目名称 |  | 项目特征描述 | 计量 单位 |  | 工程量 | 金额（元）
[8 empty] | 综合单价 | 合价 | 其中
[10 empty] | 定额 人工费 |  | 定额 机械费 | 暂估价
52 | 031003001003 | 螺纹阀门 |  | 1．类型：铜球阀 2．规格、压力等级：DN15 | 个 |  | 2.000 | 29.08 | 58.16 | 12.88 |  | 2.18
53 | 031002003001 | 套管制作与安装 |  | 1．名称：刚性防水套管 2．规格：DN100 | 个 |  | 4.000 | 345.18 | 1380.72 | 518.56 |  | 188.20
54 | 031002003002 | 套管制作与安装 |  | 1．名称：钢套管 2．规格：DN65 | 个 |  | 4.000 | 44.61 | 178.44 | 53.76 |  | 5.16
55 | 031002003003 | 套管制作与安装 |  | 1．名称：钢套管 2．规格：DN100 | 个 |  | 12.000 | 79.34 | 952.08 | 290.64 |  | 22.32
56 | WB031002006003 | 预留孔洞 |  | 1．规格：DN65 | 个 |  | 4.000 | 5.06 | 20.24 | 10.96 |  | 0.52
57 | WB031002006004 | 预留孔洞 |  | 1．规格：DN100 | 个 |  | 12.000 | 9.11 | 109.32 | 48.36
58 | 040504001001 | 砌筑检查井 |  | 1．水表井 2．参照05S502-43 | 座 |  | 2.000 | 2439.65 | 4879.30 | 1106.56 |  | 135.94
|  | 分部小计 | [6 empty] | 89356.59
| 2 | 消防水 | [6 empty] | 88059.10
59 | 030901002001 | 消火栓钢管 |  | 1．材质、规格：热浸锌镀锌钢管DN65 2．连接形式：沟槽/法兰连接 | m |  | 253.960 | 57.77 | 14671.27 | 3476.71 |  | 73.65
60 | 030901002002 | 消火栓钢管 |  | 1．材质、规格：热浸锌镀锌钢管DN100 2．连接形式：沟槽/法兰连接 | m |  | 243.040 | 81.59 | 19829.63 | 3944.54 |  | 92.36
61 | 031201001001 | 管道刷油 |  | 1．除锈级别：除锈后刷樟丹防锈漆二道,不保温管道再刷调和面漆二道 | m2/m |  | 147.280 | 15.16 | 2232.76 | 1113.44
62 | WB030901001001 | 管件安装 |  | 1．型号、规格：综合管件（弯头、三通、四通等）DN65 | 个 |  | 52.000 | 55.19 | 2869.88 | 720.72 |  | 94.12
63 | WB030901001002 | 管件安装 |  | 1．型号、规格：综合管件（弯头、三通、四通等）DN100 | 个 |  | 34.000 | 76.53 | 2602.02 | 602.14 |  | 82.28
64 | 031002001001 | 管道支吊架制作与安装 |  | 1．管架形式：管道支架 2．管道支架除锈后刷樟丹防锈漆二道、灰色调和漆二道。 | kg |  | 564.320 | 14.25 | 8041.56 | 2821.60 |  | 981.92
测评合格编号:2021JS-02【新点造价软件V10.0安徽版】
E.1 分部分项工程量清单计价表
工程名称：B5厂房安装 | [5 empty] | 标段： |  |  |  |  | 第6页 共21页
序号 | 项目编码 | 项目名称 |  | 项目特征描述 | 计量 单位 |  | 工程量 | 金额（元）
[8 empty] | 综合单价 | 合价 | 其中
[10 empty] | 定额 人工费 |  | 定额 机械费 | 暂估价
65 | 030901013001 | 灭火器 |  | 1．形式：手提式灭火器 2．规格、型号：MF/ABC4 | 具 |  | 20.000 | 71.96 | 1439.20 | 28.00 |  | 0.20
66 | 030901013002 | 灭火器 |  | 1．规格、型号：灭火器箱 | 具 |  | 10.000 | 66.21 | 662.10 | 12.60
67 | 030901010001 | 室内消火栓 |  | 1．安装方式：减压稳压消火栓（带消防软管卷盘 手提式磷酸铵盐干粉灭火器MF/ABC4） 2．型号、规格：DN65 | 套 |  | 20.000 | 969.96 | 19399.20 | 2024.40 |  | 5.60
68 | 030901010002 | 室内消火栓 |  | 1．安装方式：试验消火栓 2．型号、规格：DN65 | 套 |  | 1.000 | 478.24 | 478.24 | 87.50 |  | 0.28
69 | 030901013003 | 灭火器 |  | 1．规格、型号：超细干粉灭火剂灭火效能100g/m3 2．FZX-ACT8/1.5-HLK充装复合材料 3．填充重力8kg,灭火装置的悬挂支架(座)等支撑结构应能承受不小于5倍装置质量的净荷载 | 具 |  | 4.000 | 793.07 | 3172.28 | 140.00 |  | 0.04
70 | 030901013004 | 灭火器 |  | 1．规格、型号：超细干粉灭火剂灭火效能100g/m3 2．FZX-ACT5/1.5-HLK充装复合材料 3．填充重力5kg,灭火装置的悬挂支架(座)等支撑结构应能承受不小于5倍装置质量的净荷载 | 具 |  | 4.000 | 499.91 | 1999.64 | 100.80 |  | 0.04
71 | 031003001004 | 螺纹阀门 |  | 1．类型：自动排气阀 2．规格、压力等级：DN25 | 个 |  | 2.000 | 89.59 | 179.18 | 21.56 |  | 0.32
72 | 031003001005 | 螺纹阀门 |  | 1．类型：铜球阀 2．规格、压力等级：DN25 | 个 |  | 2.000 | 47.00 | 94.00 | 15.96 |  | 3.12
测评合格编号:2021JS-02【新点造价软件V10.0安徽版】
E.1 分部分项工程量清单计价表
工程名称：B5厂房安装 | [5 empty] | 标段： |  |  |  |  | 第7页 共21页
序号 | 项目编码 | 项目名称 |  | 项目特征描述 | 计量 单位 |  | 工程量 | 金额（元）
[8 empty] | 综合单价 | 合价 | 其中
[10 empty] | 定额 人工费 |  | 定额 机械费 | 暂估价
73 | 030601002001 | 压力仪表 |  | 1．名称：压力表 | 台（块） |  | 1.000 | 90.71 | 90.71 | 22.40 |  | 0.68
74 | 031003003002 | 焊接法兰阀门 |  | 1．类型：闸阀 2．材质：球墨铸铁喷涂环氧树脂 3．规格、压力等级：DN65 4．连接形式：法兰接口 | 个 |  | 1.000 | 394.54 | 394.54 | 50.26 |  | 13.90
75 | 031003003003 | 焊接法兰阀门 |  | 1．类型：闸阀 2．材质：球墨铸铁喷涂环氧树脂 3．规格、压力等级：DN100 4．连接形式：法兰接口 | 个 |  | 9.000 | 575.07 | 5175.63 | 711.90 |  | 184.68
76 | 031003003004 | 焊接法兰阀门 |  | 1．类型：软管 2．材质：球墨铸铁喷涂环氧树脂 3．规格、压力等级：DN100 4．连接形式：法兰接口 | 个 |  | 4.000 | 440.54 | 1762.16 | 172.48 |  | 15.76
77 | 031002003004 | 套管制作与安装 |  | 1．名称：钢套管 2．规格：DN65 | 个 |  | 10.000 | 44.61 | 446.10 | 134.40 |  | 12.90
78 | 031002003005 | 套管制作与安装 |  | 1．名称：钢套管 2．规格：DN100 | 个 |  | 3.000 | 79.34 | 238.02 | 72.66 |  | 5.58
79 | WB031002006005 | 预留孔洞 |  | 1．规格：DN65 | 个 |  | 10.000 | 5.06 | 50.60 | 27.40 |  | 1.30
80 | WB031002006006 | 预留孔洞 |  | 1．规格：DN100 | 个 |  | 3.000 | 9.11 | 27.33 | 12.09
81 | 030905002001 | 水灭火系统控制装置调试 |  | 1．系统形式：消火栓灭火系统 | 点 |  | 21.000 | 36.69 | 770.49 | 426.30 |  | 60.27
82 | 040205001001 | 人（手）孔井 |  | 1．阀门井 | 座 |  | 2.000 | 716.28 | 1432.56 | 200.20
|  | 分部小计 | [6 empty] | 88059.10
| 3 | 喷淋 | [6 empty] | 237639.77
83 | 030901001001 | 水喷淋钢管 |  | 1．材质、规格：热浸锌镀锌钢管DN25 2．连接形式：螺纹/卡压连接 | m |  | 608.560 | 33.23 | 20222.45 | 7972.14 |  | 243.42
84 | 030901001002 | 水喷淋钢管 |  | 1．材质、规格：热浸锌镀锌钢管DN32 2．连接形式：螺纹/卡压连接 | m |  | 507.780 | 41.41 | 21027.17 | 7672.56 |  | 243.73
测评合格编号:2021JS-02【新点造价软件V10.0安徽版】
E.1 分部分项工程量清单计价表
工程名称：B5厂房安装 | [5 empty] | 标段： |  |  |  |  | 第8页 共21页
序号 | 项目编码 | 项目名称 |  | 项目特征描述 | 计量 单位 |  | 工程量 | 金额（元）
[8 empty] | 综合单价 | 合价 | 其中
[10 empty] | 定额 人工费 |  | 定额 机械费 | 暂估价
85 | 030901001003 | 水喷淋钢管 |  | 1．材质、规格：热浸锌镀锌钢管DN40 2．连接形式：螺纹/卡压连接 | m |  | 306.460 | 52.73 | 16159.64 | 6224.20 |  | 199.20
86 | 030901001004 | 水喷淋钢管 |  | 1．材质、规格：热浸锌镀锌钢管DN50 2．连接形式：螺纹/卡压连接 | m |  | 704.410 | 63.14 | 44476.45 | 15046.20 |  | 479.00
87 | 030901001005 | 水喷淋钢管 |  | 1．材质、规格：热浸锌镀锌钢管DN65 2．连接形式：沟槽/法兰连接 | m |  | 318.650 | 57.77 | 18408.41 | 4362.32 |  | 92.41
88 | 030901001006 | 水喷淋钢管 |  | 1．材质、规格：热浸锌镀锌钢管DN80 2．连接形式：沟槽/法兰连接 | m |  | 119.090 | 66.67 | 7939.73 | 1797.07 |  | 39.30
89 | 030901001007 | 水喷淋钢管 |  | 1．材质、规格：热浸锌镀锌钢管DN100 2．连接形式：沟槽/法兰连接 | m |  | 27.050 | 81.59 | 2207.01 | 439.02 |  | 10.28
90 | 030901001008 | 水喷淋钢管 |  | 1．材质、规格：热浸锌镀锌钢管DN150 2．连接形式：沟槽/法兰连接 | m |  | 249.320 | 133.37 | 33251.81 | 5016.32 |  | 127.15
91 | 031001006013 | 塑料管 |  | 1．安装部位：废水系统 2．介质：HDPE管 3．规格、压力等级：DN75 4．连接形式：橡胶密封圈连接 | m |  | 10.440 | 35.42 | 369.78 | 119.43
92 | 031001006014 | 塑料管 |  | 1．安装部位：废水系统 2．介质：HDPE管 3．规格、压力等级：DN100 4．连接形式：橡胶密封圈连接 | m |  | 36.260 | 53.86 | 1952.96 | 464.13 |  | 0.36
93 | 031201001002 | 管道刷油 |  | 1．除锈级别：除锈后刷樟丹防锈漆二道,不保温管道再刷调和面漆二道 | m2/m |  | 573.590 | 15.16 | 8695.62 | 4336.34
94 | WB030901001003 | 管件安装 |  | 1．型号、规格：综合管件（弯头、三通、四通等）DN65 | 个 |  | 108.000 | 55.19 | 5960.52 | 1496.88 |  | 195.48
测评合格编号:2021JS-02【新点造价软件V10.0安徽版】
E.1 分部分项工程量清单计价表
工程名称：B5厂房安装 | [5 empty] | 标段： |  |  |  |  | 第9页 共21页
序号 | 项目编码 | 项目名称 |  | 项目特征描述 | 计量 单位 |  | 工程量 | 金额（元）
[8 empty] | 综合单价 | 合价 | 其中
[10 empty] | 定额 人工费 |  | 定额 机械费 | 暂估价
95 | WB030901001004 | 管件安装 |  | 1．型号、规格：综合管件（弯头、三通、四通等）DN80 | 个 |  | 126.000 | 59.87 | 7543.62 | 1927.80 |  | 272.16
96 | WB030901001005 | 管件安装 |  | 1．型号、规格：综合管件（弯头、三通、四通等）DN100 | 个 |  | 17.000 | 76.53 | 1301.01 | 301.07 |  | 41.14
97 | WB030901001006 | 管件安装 |  | 1．型号、规格：综合管件（弯头、三通、四通等）DN150 | 个 |  | 52.000 | 118.84 | 6179.68 | 1563.12 |  | 187.72
98 | 031002001002 | 管道支吊架制作与安装 |  | 1．管架形式：管道支架 2．管道支架除锈后刷樟丹防锈漆二道、灰色调和漆二道。 | kg |  | 1097.350 | 14.25 | 15637.24 | 5486.75 |  | 1909.39
99 | 030901003001 | 水喷淋（雾）喷头 |  | 1．材质、型号、规格：下垂型玻璃球洒水喷头ZSTZ15/68 | 个 |  | 12.000 | 21.68 | 260.16 | 90.72 |  | 1.80
100 | 030901003002 | 水喷淋（雾）喷头 |  | 1．材质、型号、规格：直立型玻璃洒水喷头ZSTZ15/68 | 个 |  | 739.000 | 21.68 | 16021.52 | 5586.84 |  | 110.85
101 | 031003001006 | 螺纹阀门 |  | 1．类型：自动排气阀 2．规格、压力等级：DN25 | 个 |  | 1.000 | 89.59 | 89.59 | 10.78 |  | 0.16
102 | 031003001007 | 螺纹阀门 |  | 1．类型：铜球阀 2．规格、压力等级：DN25 | 个 |  | 1.000 | 47.00 | 47.00 | 7.98 |  | 1.56
103 | 031003003005 | 焊接法兰阀门 |  | 1．类型：信号蝶阀 2．材质：球墨铸铁喷涂环氧树脂 3．规格、压力等级：DN150 4．连接形式：法兰接口 | 个 |  | 2.000 | 732.44 | 1464.88 | 222.60 |  | 125.54
104 | 030901006001 | 水流指示器 |  | 1．规格、型号：DN150 | 个 |  | 2.000 | 664.12 | 1328.24 | 200.76 |  | 2.10
105 | 030901004001 | 报警装置 |  | 1．名称：湿式报警阀 2．型号、规格：DN150 | 组 |  | 1.000 | 2243.72 | 2243.72 | 310.80 |  | 1.05
106 | 030904004001 | 消防警铃 |  | 1．名称：警铃 | 个 |  | 1.000 | 113.37 | 113.37 | 28.98 |  | 0.04
107 | 030901007001 | 减压孔板 |  | 1．材质、规格：不锈钢减压孔板DN150 | 个 |  | 2.000 | 301.60 | 603.20 | 97.44 |  | 2.80
108 | 030901008001 | 末端试水装置 |  | 1．规格：DN25 | 组 |  | 1.000 | 319.22 | 319.22 | 72.10 |  | 1.21
E.1 分部分项工程量清单计价表
工程名称：B5厂房安装 | [5 empty] | 标段： |  |  |  |  | 第10页 共21页
序号 | 项目编码 | 项目名称 |  | 项目特征描述 | 计量 单位 |  | 工程量 | 金额（元）
[8 empty] | 综合单价 | 合价 | 其中
[10 empty] | 定额 人工费 |  | 定额 机械费 | 暂估价
109 | 031003001008 | 螺纹阀门 |  | 1．类型：试水阀 2．规格、压力等级：DN25 | 个 |  | 1.000 | 47.00 | 47.00 | 7.98 |  | 1.56
110 | 031003003006 | 焊接法兰阀门 |  | 1．类型：软管 2．材质：球墨铸铁喷涂环氧树脂 3．规格、压力等级：DN150 4．连接形式：法兰接口 | 个 |  | 4.000 | 348.98 | 1395.92 | 238.56 |  | 91.92
111 | 031002003006 | 套管制作与安装 |  | 1．名称：刚性防水套管 2．规格：DN100 | 个 |  | 2.000 | 345.18 | 690.36 | 259.28 |  | 94.10
112 | 031002003007 | 套管制作与安装 |  | 1．名称：钢套管 2．规格：DN100 | 个 |  | 4.000 | 79.34 | 317.36 | 96.88 |  | 7.44
113 | 031002003008 | 套管制作与安装 |  | 1．名称：钢套管 2．规格：DN150 | 个 |  | 3.000 | 136.06 | 408.18 | 122.64 |  | 6.75
114 | WB031002006007 | 预留孔洞 |  | 1．规格：DN100 | 个 |  | 4.000 | 9.11 | 36.44 | 16.12
115 | WB031002006008 | 预留孔洞 |  | 1．规格：DN150 | 个 |  | 3.000 | 12.53 | 37.59 | 13.86
116 | 030905002002 | 水灭火系统控制装置调试 |  | 1．系统形式：自动喷水灭火系统 | 点 |  | 2.000 | 83.32 | 166.64 | 89.60 |  | 17.70
117 | 040205001002 | 人（手）孔井 |  | 1．阀门井 | 座 |  | 1.000 | 716.28 | 716.28 | 100.10
|  | 分部小计 | [6 empty] | 237639.77
| 4 | 照明 | [6 empty] | 309032.76
118 | 030404017001 | 配电箱 |  | 1．名称：配电箱AL1~AL2 2．安装方式：箱体下口距地1.3米明装(有明显标识) | 台 |  | 2.000 | 2663.49 | 5326.98 | 192.64
119 | 030404017002 | 配电箱 |  | 1．名称：配电箱AP1 2．安装方式：箱体下口距地1.2米明装(有明显标识) | 台 |  | 1.000 | 3663.49 | 3663.49 | 96.32
120 | 030404017003 | 配电箱 |  | 1．名称：配电箱AP-DT 2．安装方式：箱体下口距地1.4米安装(有明显标识) | 台 |  | 1.000 | 2163.49 | 2163.49 | 96.32
测评合格编号:2021JS-02【新点造价软件V10.0安徽版】
E.1 分部分项工程量清单计价表
工程名称：B5厂房安装 | [5 empty] | 标段： |  |  |  |  | 第11页 共21页
序号 | 项目编码 | 项目名称 |  | 项目特征描述 | 计量 单位 |  | 工程量 | 金额（元）
[8 empty] | 综合单价 | 合价 | 其中
[10 empty] | 定额 人工费 |  | 定额 机械费 | 暂估价
121 | 030404017004 | 配电箱 |  | 1．名称：配电箱APX1~APX2 2．安装方式：箱体下口距地1.2米明装(有明显消防标识) | 台 |  | 2.000 | 1163.49 | 2326.98 | 192.64
122 | 030404017005 | 配电箱 |  | 1．名称：配电箱AT1 2．安装方式：箱体下口距地1.5米明装(有明显消防标识) | 台 |  | 1.000 | 5163.49 | 5163.49 | 96.32
123 | 030404017006 | 配电箱 |  | 1．名称：配电箱BL1~BL2 2．安装方式：箱体下口距地1.3米明装(有明显标识) | 台 |  | 2.000 | 2163.49 | 4326.98 | 192.64
124 | 030404017007 | 配电箱 |  | 1．名称：配电箱BP1 2．安装方式：箱体下口距地1.2米明装(有明显标识) | 台 |  | 1.000 | 963.49 | 963.49 | 96.32
125 | 030404017008 | 配电箱 |  | 1．名称：配电箱BP-DT 2．安装方式：箱体下口距地1.4米安装(有明显标识) | 台 |  | 1.000 | 963.49 | 963.49 | 96.32
126 | 030404017009 | 配电箱 |  | 1．名称：配电箱BP-PF 2．安装方式：箱体下口距地1.4米安装(有明显标识) | 台 |  | 1.000 | 2163.49 | 2163.49 | 96.32
127 | 030404017010 | 配电箱 |  | 1．名称：配电箱BT1 2．安装方式：箱体下口距地1.5米明装(有明显消防标识) | 台 |  | 1.000 | 2163.49 | 2163.49 | 96.32
128 | 030404017011 | 配电箱 |  | 1．名称：就地控制按钮 2．安装方式：箱体下口距地1.4米安装 | 台 |  | 2.000 | 390.60 | 781.20 | 99.96
129 | 030404017012 | 配电箱 |  | 1．名称：普通卷帘门控制器 2．安装方式：箱体下口距卷帘门上0.2米明装 | 台 |  | 2.000 | 663.49 | 1326.98 | 192.64
测评合格编号:2021JS-02【新点造价软件V10.0安徽版】
E.1 分部分项工程量清单计价表
工程名称：B5厂房安装 | [5 empty] | 标段： |  |  |  |  | 第12页 共21页
序号 | 项目编码 | 项目名称 |  | 项目特征描述 | 计量 单位 |  | 工程量 | 金额（元）
[8 empty] | 综合单价 | 合价 | 其中
[10 empty] | 定额 人工费 |  | 定额 机械费 | 暂估价
130 | 030404017013 | 配电箱 |  | 1．名称：电梯控制箱（仅计算安装费） 2．安装方式：安装要求遵专业厂家意见 | 台 |  | 2.000 | 163.49 | 326.98 | 192.64
131 | 030404017014 | 配电箱 |  | 1．名称：开水器控制箱 2．安装方式：安装要求遵专业厂家意见 | 台 |  | 4.000 | 663.49 | 2653.96 | 385.28
132 | WB030413002001 | 端子外部接线 |  | 1．名称：无端子外部接线(mm2) ≤2.5 | 个 |  | 85.000 | 3.36 | 285.60 | 71.40
133 | WB030413002002 | 端子外部接线 |  | 1．名称：无端子外部接线(mm2) ≤4 | 个 |  | 94.000 | 3.94 | 370.36 | 118.44
134 | 030411003001 | 桥架 |  | 1．名称：桥架 2．型号：100*50 | m |  | 114.870 | 31.82 | 3655.16 | 892.54 |  | 67.77
135 | 030411003002 | 桥架 |  | 1．名称：桥架 2．型号：150*75 | m |  | 239.980 | 73.99 | 17756.12 | 3107.74 |  | 261.58
136 | 030411003003 | 桥架 |  | 1．名称：桥架 2．型号：200*100 | m |  | 41.280 | 79.04 | 3262.77 | 534.58 |  | 45.00
137 | 030413001001 | 铁构件 |  | 1．名称：电缆桥架支撑架 制作与安装 | t |  | 0.530 | 12097.64 | 6411.75 | 2534.45 |  | 360.49
138 | 030412001001 | 普通灯具 |  | 1．名称：人体感应吸顶灯 | 套 |  | 16.000 | 92.34 | 1477.44 | 154.56
139 | 030412001002 | 普通灯具 |  | 1．名称：壁灯(带防护罩) | 套 |  | 4.000 | 65.02 | 260.08 | 36.40
140 | 030412001003 | 普通灯具 |  | 1．名称：壁灯(防水型) | 套 |  | 1.000 | 65.02 | 65.02 | 9.10
141 | 030412002001 | 工厂灯 |  | 1．名称：LED工矿灯（广照型） | 套 |  | 110.000 | 403.99 | 44438.90 | 1047.20
142 | 030412005001 | 荧光灯 |  | 1．名称：400*400防水平板灯 | 套 |  | 24.000 | 117.10 | 2810.40 | 440.16
143 | 030412001004 | 普通灯具 |  | 1．名称：电梯井壁灯 | 套 |  | 8.000 | 65.02 | 520.16 | 72.80
144 | 030412005002 | 荧光灯 |  | 1．名称：双管荧光灯 | 套 |  | 2.000 | 72.30 | 144.60 | 24.64
145 | 030404034001 | 照明开关 |  | 1．名称：智能照明控制面板 | 个 |  | 4.000 | 210.44 | 841.76 | 15.68
146 | 030404034002 | 照明开关 |  | 1．名称：带荧光指示单联宽板翘板防水开关 | 个 |  | 4.000 | 13.57 | 54.28 | 15.68
147 | 030404034003 | 照明开关 |  | 1．名称：带荧光指示单联宽板翘板开关 | 个 |  | 5.000 | 9.14 | 45.70 | 19.60
测评合格编号:2021JS-02【新点造价软件V10.0安徽版】
E.1 分部分项工程量清单计价表
工程名称：B5厂房安装 | [5 empty] | 标段： |  |  |  |  | 第13页 共21页
序号 | 项目编码 | 项目名称 |  | 项目特征描述 | 计量 单位 |  | 工程量 | 金额（元）
[8 empty] | 综合单价 | 合价 | 其中
[10 empty] | 定额 人工费 |  | 定额 机械费 | 暂估价
148 | 030404034004 | 照明开关 |  | 1．名称：带荧光指示双联宽板翘板防水开关 | 个 |  | 8.000 | 17.18 | 137.44 | 33.60
149 | 030404034005 | 照明开关 |  | 1．名称：带荧光指示双联宽板翘板开关 | 个 |  | 2.000 | 12.75 | 25.50 | 8.40
150 | 030412005003 | 荧光灯 |  | 1．名称：单管荧光灯T5 2．型号：1*28W | 套 |  | 15.000 | 45.27 | 679.05 | 147.00
151 | 030404034006 | 照明开关 |  | 1．名称：带荧光指示三联宽版翘板开关 | 个 |  | 1.000 | 13.97 | 13.97 | 3.92
152 | 030404034007 | 照明开关 |  | 1．名称：控制开关 | 个 |  | 4.000 | 37.66 | 150.64 | 16.80
153 | 030404035001 | 插座 |  | 1．名称：单相二三孔安全插座 | 个 |  | 5.000 | 11.64 | 58.20 | 23.80
154 | 030404035002 | 插座 |  | 1．名称：空调插座 | 个 |  | 2.000 | 18.80 | 37.60 | 10.36
155 | 030404035003 | 插座 |  | 1．名称：IP54单相三孔带接地电源插座 | 个 |  | 2.000 | 11.64 | 23.28 | 9.52
156 | 030411006001 | 接线盒 |  | 1．名称： 开关(插座)盒 2．材质：钢质 | 个 |  | 39.000 | 6.18 | 241.02 | 92.82
157 | 030411006002 | 接线盒 |  | 1．名称：接线盒 2．材质：钢质 | 个 |  | 180.000 | 6.84 | 1231.20 | 403.20
158 | 030411001002 | 配管 |  | 1．材质：SC（热镀锌） 2．规格：20 | m |  | 2934.480 | 15.18 | 44545.41 | 11121.68
159 | 030411001003 | 配管 |  | 1．材质：SC（热镀锌） 2．规格：25 | m |  | 20.720 | 19.94 | 413.16 | 93.65
160 | 030411001004 | 配管 |  | 1．材质：SC 2．规格：20 | m |  | 23.430 | 13.90 | 325.68 | 88.80
161 | 030411001005 | 配管 |  | 1．材质：SC 2．规格：25 | m |  | 9.200 | 18.41 | 169.37 | 41.58
162 | 030411001006 | 配管 |  | 1．材质：SC 2．规格：32 | m |  | 53.640 | 22.21 | 1191.34 | 242.45
163 | 030411001007 | 配管 |  | 1．材质：SC 2．规格：50 | m |  | 14.980 | 37.67 | 564.30 | 124.33 |  | 1.35
164 | 030411001008 | 配管 |  | 1．材质：SC 2．规格：65 | m |  | 10.140 | 50.35 | 510.55 | 102.62 |  | 2.03
165 | 030411001009 | 配管 |  | 1．材质：SC 2．规格：100 | m |  | 14.980 | 77.19 | 1156.31 | 236.98 |  | 3.00
166 | 030411001010 | 配管 |  | 1．材质：JDG 2．规格：20 | m |  | 2173.550 | 9.95 | 21626.82 | 5999.00
167 | 030411001011 | 配管 |  | 1．材质：JDG 2．规格：25 | m |  | 29.900 | 13.52 | 404.25 | 118.11
168 | 030411001012 | 配管 |  | 1．材质：JDG 2．规格：32 | m |  | 23.200 | 15.70 | 364.24 | 97.21
169 | 030411001013 | 配管 |  | 1．材质：JDG 2．规格：40 | m |  | 38.370 | 19.35 | 742.46 | 209.50
测评合格编号:2021JS-02【新点造价软件V10.0安徽版】
E.1 分部分项工程量清单计价表
工程名称：B5厂房安装 | [5 empty] | 标段： |  |  |  |  | 第14页 共21页
序号 | 项目编码 | 项目名称 |  | 项目特征描述 | 计量 单位 |  | 工程量 | 金额（元）
[8 empty] | 综合单价 | 合价 | 其中
[10 empty] | 定额 人工费 |  | 定额 机械费 | 暂估价
170 | 030411001014 | 配管 |  | 1．材质：JDG 2．规格：50 | m |  | 2.080 | 25.63 | 53.31 | 12.06
171 | 030411004001 | 配线 |  | 1．名称：WDZ-BYJ2.5 | m |  | 3482.040 | 3.53 | 12291.60 | 1984.76
172 | 030411004002 | 配线 |  | 1．名称：WDZN-BYJ2.5 | m |  | 593.120 | 3.53 | 2093.71 | 338.08
173 | 030411004003 | 配线 |  | 1．名称：WDZ-BYJ4 | m |  | 5318.530 | 4.43 | 23561.09 | 2074.23
174 | 030411004004 | 配线 |  | 1．名称：WDZN-RYJS-2X2.5 | m |  | 823.550 | 6.56 | 5402.49 | 469.42
175 | 030411004005 | 配线 |  | 1．名称：WDZN-RYJS-2X4.0 | m |  | 2125.660 | 7.71 | 16388.84 | 1211.63
176 | 030411004006 | 配线 |  | 1．名称：WDZ-RYSP-4*1.0 | m |  | 134.940 | 5.93 | 800.19 | 76.92
177 | 030411004007 | 配线 |  | 1．名称：WDZ-RJS-4*1.5 | m |  | 22.360 | 8.35 | 186.71 | 14.98
178 | 030411004008 | 配线 |  | 1．名称：WDZN-RYS-4*1.5 | m |  | 23.770 | 8.35 | 198.48 | 15.93
179 | 030408001001 | 电力电缆 |  | 1．名称：WDZN-YJY-3*2.5+E2.5 | m |  | 19.060 | 14.10 | 268.75 | 31.26 |  | 16.96
180 | 030408001002 | 电力电缆 |  | 1．名称：WDZN-YJY-5*2.5 | m |  | 19.620 | 17.59 | 345.12 | 36.89 |  | 20.01
181 | 030408001003 | 电力电缆 |  | 1．名称：WDZN-BTLY-5*4 | m |  | 50.040 | 44.64 | 2233.79 | 113.09 |  | 61.55
182 | 030408001004 | 电力电缆 |  | 1．名称：WDZN-BTLY-3*2.5 | m |  | 34.640 | 20.99 | 727.09 | 68.24 |  | 37.06
183 | 030408001005 | 电力电缆 |  | 1．名称：WDZ-YJY-4*25+1*16 | m |  | 82.450 | 104.17 | 8588.82 | 278.68 |  | 84.10
184 | 030408001006 | 电力电缆 |  | 1．名称：WDZ-YJY-5*4.0 | m |  | 270.220 | 24.09 | 6509.60 | 508.01 |  | 275.62
185 | 030408001007 | 电力电缆 |  | 1．名称：WDZN-YJY-5*4 | m |  | 253.320 | 24.39 | 6178.47 | 476.24 |  | 258.39
186 | 030408006001 | 电力电缆头 |  | 1．名称：10mm2以内 | 个 |  | 24.000 | 58.30 | 1399.20 | 342.72
187 | 030408006002 | 电力电缆头 |  | 1．名称：35mm2以内 | 个 |  | 14.000 | 100.06 | 1400.84 | 472.36
188 | 030409003001 | 避雷引下线 |  | 1．安装形式：利用建筑结构钢筋引下 | m |  | 256.840 | 11.07 | 2843.22 | 898.94 |  | 868.12
189 | 030409001001 | 接地极 |  | 1．材质：铜包钢角钢 2．规格：L50*50*5 | 块 |  | 4.000 | 191.15 | 764.60 | 457.52 |  | 32.12
190 | 030409001002 | 接地极 |  | 1．材质：钢板 2．规格：150*150*6 | 块 |  | 4.000 | 191.15 | 764.60 | 457.52 |  | 32.12
191 | 030409004001 | 均压环 |  | 1．安装形式：利用结构基础底梁主钢筋焊通 | m |  | 875.500 | 4.52 | 3957.26 | 1593.41 |  | 805.46
192 | 030409002001 | 接地母线 |  | 1．材质：热镀锌扁钢 2．规格：-40*4 | m |  | 91.020 | 15.59 | 1419.00 | 535.20 |  | 51.88
测评合格编号:2021JS-02【新点造价软件V10.0安徽版】
E.1 分部分项工程量清单计价表
工程名称：B5厂房安装 | [5 empty] | 标段： |  |  |  |  | 第15页 共21页
序号 | 项目编码 | 项目名称 |  | 项目特征描述 | 计量 单位 |  | 工程量 | 金额（元）
[8 empty] | 综合单价 | 合价 | 其中
[10 empty] | 定额 人工费 |  | 定额 机械费 | 暂估价
193 | 030409005001 | 避雷网 |  | 1．材质：镀锌圆钢10 | m |  | 284.790 | 19.62 | 5587.58 | 2153.01 |  | 407.25
194 | 030409005002 | 避雷网 |  | 1．材质：热镀锌扁钢 2．规格：40*4 | m |  | 806.340 | 14.23 | 11474.22 | 3612.40 |  | 556.37
195 | WB030409002001 | 柱主筋与圈梁钢筋焊接 |  | 1．焊接要求：避雷网安装 柱主筋与圈梁 钢筋焊接 | 处 |  | 24.000 | 33.03 | 792.72 | 379.68 |  | 123.84
196 | 030409008001 | 等电位端子箱、测试板 |  | 1．名称：总等电位端子箱 | 台（块） |  | 1.000 | 51.42 | 51.42 | 5.32
197 | 030409008002 | 等电位端子箱、测试板 |  | 1．名称：辅助等电位端子箱 | 台（块） |  | 7.000 | 18.92 | 132.44 | 37.24
198 | WB030409001001 | 断接卡子制作、安装 |  | 1．名称：电阻测试点 | 套 |  | 4.000 | 22.86 | 91.44 | 61.60 |  | 0.04
199 | 030414011001 | 接地装置 |  | 1．名称：接地系统测试 接地网 | 系统/组 |  | 1.000 | 663.79 | 663.79 | 450.10 |  | 14.09
200 | 030414011002 | 接地装置 |  | 1．名称：接地系统测试 独立接地装置 | 系统/组 |  | 1.000 | 266.71 | 266.71 | 180.04 |  | 5.63
201 | 030414002001 | 送配电装置系统 |  | 1．电压等级（KV)：1 | 系统 |  | 1.000 | 269.28 | 269.28 | 158.62 |  | 41.09
|  | 分部小计 | [6 empty] | 309032.76
| 5 | 应急照明 | [6 empty] | 42227.11
202 | WB030904013001 | 智能照明灯/指示 |  | 1．名称：安全出口标志灯(小型) | 套 |  | 5.000 | 107.11 | 535.55 | 107.80
203 | WB030904013002 | 智能照明灯/指示 |  | 1．名称：安全出口标志灯(中型) | 套 |  | 4.000 | 107.11 | 428.44 | 86.24
204 | WB030904013003 | 智能照明灯/指示 |  | 1．名称：单向疏散指示标志灯(小型) | 套 |  | 79.000 | 107.11 | 8461.69 | 1703.24
205 | WB030904013004 | 智能照明灯/指示 |  | 1．名称：单向双面多复合信息标志灯(小型) | 套 |  | 12.000 | 107.11 | 1285.32 | 258.72
206 | WB030904013005 | 智能照明灯/指示 |  | 1．名称：楼层标志灯(小型) | 套 |  | 10.000 | 107.11 | 1071.10 | 215.60
207 | WB030904013006 | 智能照明灯/指示 |  | 1．名称：疏散出口标志灯(小型) | 套 |  | 11.000 | 107.11 | 1178.21 | 237.16
208 | WB030904013007 | 智能照明灯/指示 |  | 1．名称：室外应急照明防护P67 | 套 |  | 8.000 | 140.25 | 1122.00 | 172.48
209 | WB030904013008 | 智能照明灯/指示 |  | 1．名称：消防应急照明灯 | 套 |  | 95.000 | 140.25 | 13323.75 | 2048.20
测评合格编号:2021JS-02【新点造价软件V10.0安徽版】
E.1 分部分项工程量清单计价表
工程名称：B5厂房安装 | [5 empty] | 标段： |  |  |  |  | 第16页 共21页
序号 | 项目编码 | 项目名称 |  | 项目特征描述 | 计量 单位 |  | 工程量 | 金额（元）
[8 empty] | 综合单价 | 合价 | 其中
[10 empty] | 定额 人工费 |  | 定额 机械费 | 暂估价
210 | WB030904012001 | A型应急照明集中 |  | 1．名称：ALE1、ALE2箱 2．安装方式：箱体下口距地1.2米明装(有明显消防标识) | 台 |  | 2.000 | 2387.36 | 4774.72 | 513.80 |  | 7.72
211 | WB030904012002 | A型应急照明集中 |  | 1．名称：BLE2、BLE3箱 2．安装方式：箱体下口距地1.2米明装(有明显消防标识) | 台 |  | 2.000 | 1387.36 | 2774.72 | 513.80 |  | 7.72
212 | 030411006003 | 接线盒 |  | 1．名称：接线盒 2．材质：钢质 | 个 |  | 224.000 | 6.84 | 1532.16 | 501.76
213 | 030411001015 | 配管 |  | 1．材质：JDG 2．规格：20 | m |  | 129.570 | 9.95 | 1289.22 | 357.61
214 | 030411004009 | 配线 |  | 1．名称：WDZN-RYJSP-2*1.5 | m |  | 137.300 | 5.85 | 803.21 | 67.28
215 | 030905001001 | 自动报警系统装置调试 |  | 1．点数：256点以内 | 系统 |  | 1.000 | 3647.02 | 3647.02 | 2500.82 |  | 94.85
|  | 分部小计 | [6 empty] | 42227.11
| 6 | 火灾报警 | [6 empty] | 133269.55
216 | 030904003001 | 按钮 |  | 1．名称：带电话插孔报警按钮 | 个 |  | 20.000 | 79.97 | 1599.40 | 439.60 |  | 0.80
217 | 030904008001 | 模块（模块箱） |  | 1．名称：短路隔离器 | 个（台） |  | 14.000 | 117.46 | 1644.44 | 521.36 |  | 11.34
218 | 030904001001 | 点型探测器 |  | 1．名称：感烟探测器 | 个 |  | 127.000 | 101.57 | 12899.39 | 4391.66 |  | 20.32
219 | 030904006001 | 消防报警电话插孔（电话） |  | 1．名称：固定电话消防分机 | 个（部） |  | 1.000 | 122.56 | 122.56 | 14.98 |  | 0.04
220 | WB030904002001 | 重复显示屏 |  | 1．规格：火灾显示盘 | 台 |  | 4.000 | 594.25 | 2377.00 | 369.60 |  | 16.28
221 | 030904008002 | 模块（模块箱） |  | 1．名称：模块箱 | 个（台） |  | 4.000 | 116.91 | 467.64 | 100.80
222 | 030904005001 | 声光报警器 |  | 1．名称：声光警报器 | 个 |  | 37.000 | 108.20 | 4003.40 | 1072.26
223 | 030904008003 | 模块（模块箱） |  | 1．名称：输入模块 | 个（台） |  | 8.000 | 117.13 | 937.04 | 371.84 |  | 6.48
224 | 030904008004 | 模块（模块箱） |  | 1．名称：输出模块 | 个（台） |  | 37.000 | 117.13 | 4333.81 | 1719.76 |  | 29.97
225 | 030904008005 | 模块（模块箱） |  | 1．名称：输入/输出模块 | 个（台） |  | 14.000 | 117.80 | 1649.20 | 650.72 |  | 11.34
测评合格编号:2021JS-02【新点造价软件V10.0安徽版】
E.1 分部分项工程量清单计价表
工程名称：B5厂房安装 | [5 empty] | 标段： |  |  |  |  | 第17页 共21页
序号 | 项目编码 | 项目名称 |  | 项目特征描述 | 计量 单位 |  | 工程量 | 金额（元）
[8 empty] | 综合单价 | 合价 | 其中
[10 empty] | 定额 人工费 |  | 定额 机械费 | 暂估价
226 | 030904007001 | 消防广播（扬声器） |  | 1．名称：消防广播扬声器 2．功率：3W | 个 |  | 41.000 | 92.10 | 3776.10 | 1205.40 |  | 1.64
227 | 030904003002 | 按钮 |  | 1．名称：消火栓按钮 | 个 |  | 21.000 | 70.04 | 1470.84 | 426.30 |  | 0.84
228 | 030411006004 | 接线盒 |  | 1．名称：接线盒 2．材质：钢质 | 个 |  | 251.000 | 6.84 | 1716.84 | 562.24
229 | 030904008006 | 模块（模块箱） |  | 消防接线端子箱 | 个（台） |  | 4.000 | 184.78 | 739.12 | 112.56
230 | 030411003004 | 桥架 |  | 1．名称：桥架 2．型号：150*75 | m |  | 122.820 | 73.99 | 9087.45 | 1590.52 |  | 133.87
231 | 030411003005 | 桥架 |  | 1．名称：桥架 2．型号：100*50 | m |  | 26.660 | 31.82 | 848.32 | 207.15 |  | 15.73
232 | 030411001016 | 配管 |  | 1．材质：SC 2．规格：50 | m |  | 41.460 | 37.67 | 1561.80 | 344.12 |  | 3.73
233 | 030411001017 | 配管 |  | 1．材质：JDG 2．规格：20 | m |  | 4539.440 | 9.95 | 45167.43 | 12528.85
234 | 030411001018 | 配管 |  | 1．材质：JDG 2．规格：25 | m |  | 0.730 | 13.52 | 9.87 | 2.88
235 | 030411004010 | 配线 |  | 1．名称：WDZN-RYS-2*1.5 | m |  | 2808.880 | 4.56 | 12808.49 | 1376.35
236 | 030411004011 | 配线 |  | 1．名称：WDZN-RYS-4*1.5 | m |  | 739.900 | 8.35 | 6178.17 | 495.73
237 | 030411004012 | 配线 |  | 1．名称：WDZN-RYS-2*2.5 | m |  | 612.340 | 6.20 | 3796.51 | 349.03
238 | 030408002001 | 控制电缆 |  | 1．名称：WDZN-KYJY-2*2.5 | m |  | 56.520 | 10.64 | 601.37 | 102.30
239 | 030408002002 | 控制电缆 |  | 1．名称：WDZN-KYJY-2*4.0 | m |  | 28.250 | 13.52 | 381.94 | 51.13
240 | 030408002003 | 控制电缆 |  | 1．名称：WDZN-KYJY-4*1.5 | m |  | 539.960 | 11.26 | 6079.95 | 977.33
241 | 030408002004 | 控制电缆 |  | 1．名称：WDZN-KYJY-4*2.5 | m |  | 57.100 | 16.22 | 926.16 | 103.35
242 | 030408002005 | 控制电缆 |  | 1．名称：WDZN-KYJY-7*1.5 | m |  | 0.960 | 19.66 | 18.87 | 1.91 |  | 1.14
243 | 030408007001 | 控制电缆头 |  | 1．型号：6mm2以内 | 个 |  | 10.000 | 58.58 | 585.80 | 201.60
244 | 030408007002 | 控制电缆头 |  | 1．型号：14mm2以内 | 个 |  | 2.000 | 93.32 | 186.64 | 65.24
245 | 030905001002 | 自动报警系统装置调试 |  | 1．点数：256点以内 | 系统 |  | 1.000 | 7294.00 | 7294.00 | 5001.64 |  | 189.70
|  | 分部小计 | [6 empty] | 133269.55
| 7 | 气体灭火系统 | [6 empty] | 173377.17
246 | 030904001002 | 点型探测器 |  | 1．名称：感温探测器 | 个 |  | 8.000 | 101.80 | 814.40 | 276.64 |  | 1.28
247 | 030904001003 | 点型探测器 |  | 1．名称：感烟探测器 | 个 |  | 2.000 | 101.57 | 203.14 | 69.16 |  | 0.32
测评合格编号:2021JS-02【新点造价软件V10.0安徽版】
E.1 分部分项工程量清单计价表
工程名称：B5厂房安装 | [5 empty] | 标段： |  |  |  |  | 第18页 共21页
序号 | 项目编码 | 项目名称 |  | 项目特征描述 | 计量 单位 |  | 工程量 | 金额（元）
[8 empty] | 综合单价 | 合价 | 其中
[10 empty] | 定额 人工费 |  | 定额 机械费 | 暂估价
248 | 030904005002 | 声光报警器 |  | 1．名称：声光警报器 | 个 |  | 4.000 | 108.20 | 432.80 | 115.92
249 | 030904008007 | 模块（模块箱） |  | 1．名称：输入/输出模块 | 个（台） |  | 13.000 | 117.80 | 1531.40 | 604.24 |  | 10.53
250 | WB030904013009 | 智能照明灯/指示 |  | 1．名称：气体喷射指示灯 | 套 |  | 2.000 | 140.25 | 280.50 | 43.12
251 | 030904003003 | 按钮 |  | 1．名称：气体灭火启停装置 | 个 |  | 2.000 | 5034.18 | 10068.36 | 43.96 |  | 0.08
252 | 030904009001 | 区域报警控制箱 |  | 1．多线制：气体灭火控制器 | 台 |  | 1.000 | 3399.41 | 3399.41 | 258.72 |  | 8.65
253 | 030411006005 | 接线盒 |  | 1．名称：接线盒 2．材质：钢质 | 个 |  | 18.000 | 6.84 | 123.12 | 40.32
254 | 030411001019 | 配管 |  | 1．材质：JDG 2．规格：20 | m |  | 230.580 | 9.95 | 2294.27 | 636.40
255 | 030411004013 | 配线 |  | 1．名称：WDZN-RYS-2*1.5 | m |  | 180.610 | 4.56 | 823.58 | 88.50
256 | 030411004014 | 配线 |  | 1．名称：WDZN-RYS-2*2.5 | m |  | 63.060 | 6.20 | 390.97 | 35.94
257 | 030905001003 | 自动报警系统装置调试 |  | 1．点数：64点以内 | 系统 |  | 1.000 | 1075.21 | 1075.21 | 710.15 |  | 31.76
258 | 030902009001 | 无管网气体灭火装置 |  | 1．类型：柜式七氟丙烷灭火装置(单瓶组) 2．型号、规格：GQQ120/2.5 3．含七氟丙烷药剂 | 套 |  | 7.000 | 20268.96 | 141882.72 | 3969.00 |  | 22.61
259 | 030902005001 | 自动泄压装置 |  | 1.型号：QXYKX/J-0.25 2.有效泄压面积：0.36m2 3.预留安装孔尺寸：820x480(mm) | 个 |  | 1.000 | 10057.29 | 10057.29 | 33.32 |  | 1.24
|  | 分部小计 | [6 empty] | 173377.17
| 8 | 电气火灾监控系统 | [6 empty] | 2471.03
260 | WB030904005001 | 电气火灾监控设备 |  | 1．名称：电气火灾监控模块 | 个 |  | 2.000 | 354.85 | 709.70 | 209.44 |  | 10.28
261 | 030411001020 | 配管 |  | 1．材质：JDG 2．规格：20 | m |  | 5.500 | 9.95 | 54.73 | 15.18
262 | 030411004015 | 配线 |  | 1．名称：WDZN-RYSP-2*1.5 | m |  | 107.930 | 5.85 | 631.39 | 52.89
263 | 030905001004 | 自动报警系统装置调试 |  | 1．点数：64点以内 | 系统 |  | 1.000 | 1075.21 | 1075.21 | 710.15 |  | 31.76
|  | 分部小计 | [6 empty] | 2471.03
| 9 | 防火门系统 | [6 empty] | 11185.46
264 | WB030904006001 | 防火门监控设备 |  | 1．名称：双扇常闭防火门监控模块 | 个 |  | 8.000 | 241.45 | 1931.60 | 218.40 |  | 2.00
测评合格编号:2021JS-02【新点造价软件V10.0安徽版】
E.1 分部分项工程量清单计价表
工程名称：B5厂房安装 | [5 empty] | 标段： |  |  |  |  | 第19页 共21页
序号 | 项目编码 | 项目名称 |  | 项目特征描述 | 计量 单位 |  | 工程量 | 金额（元）
[8 empty] | 综合单价 | 合价 | 其中
[10 empty] | 定额 人工费 |  | 定额 机械费 | 暂估价
265 | WB030904006002 | 防火门监控设备 |  | 1．名称：单扇常闭防火门监控模块 | 个 |  | 2.000 | 233.94 | 467.88 | 43.68 |  | 0.42
266 | 030904009002 | 区域报警控制箱 |  | 1．多线制：防火门监控区域分机 | 台 |  | 1.000 | 3399.41 | 3399.41 | 258.72 |  | 8.65
267 | 030411001021 | 配管 |  | 1．材质：JDG 2．规格：20 | m |  | 209.380 | 9.95 | 2083.33 | 577.89
268 | 030411004016 | 配线 |  | 1．名称：WDZN-RYSP-2*1.5 | m |  | 380.860 | 5.85 | 2228.03 | 186.62
269 | 030905001005 | 自动报警系统装置调试 |  | 1．点数：64点以内 | 系统 |  | 1.000 | 1075.21 | 1075.21 | 710.15 |  | 31.76
|  | 分部小计 | [6 empty] | 11185.46
| 10 | 排风排烟系统 | [6 empty] | 168107.53
270 | WB030701004001 | 通风机安装 |  | 1．名称：吸顶式房间通风器,自带防逆流装置 2．型号：BLD15-54 3．风量:410m3/h 风压:210Pa 功率:75W 噪音:46dB(A) 面板尺寸377x377mm | 台 |  | 8.000 | 204.36 | 1634.88 | 259.84
271 | WB030701004002 | 通风机安装 |  | 1．名称：事故后排风机PF-1 2．型号：SWF-I-NO.5 3．风量：风量:6300m3/h;全压:290Pa 转速:1450rpm 功率:1.1KW(380V) 重量:80kg 4．安装形式：吊顶安装 | 台 |  | 1.000 | 3868.33 | 3868.33 | 175.14
272 | 030404031001 | 小电器 |  | 1．名称：手动驱动按钮 | 个（套、台） |  | 2.000 | 36.55 | 73.10 | 7.56
273 | WB030701005001 | 设备支架制作安装 |  | 1．名称：通风器支吊架 | kg |  | 40.000 | 9.74 | 389.60 | 149.60 |  | 9.60
274 | WB031211001001 | 手工除锈 |  | 1．除锈：轻绣 | kg |  | 40.000 | 0.42 | 16.80 | 8.00 |  | 4.00
275 | 031201003001 | 金属结构刷油 |  | 1．涂刷遍数、漆膜厚度：防锈漆两道、调和漆二道 | kg |  | 40.000 | 1.11 | 44.40 | 19.60 |  | 4.00
276 | WB030906007001 | 挡烟垂壁 |  | 1．材质：固定挡烟垂壁，不燃无机纤维织物制 | m2 |  | 559.990 | 268.48 | 150346.12 | 22735.59 |  | 84.00
测评合格编号:2021JS-02【新点造价软件V10.0安徽版】
E.1 分部分项工程量清单计价表
工程名称：B5厂房安装 | [5 empty] | 标段： |  |  |  |  | 第20页 共21页
序号 | 项目编码 | 项目名称 |  | 项目特征描述 | 计量 单位 |  | 工程量 | 金额（元）
[8 empty] | 综合单价 | 合价 | 其中
[10 empty] | 定额 人工费 |  | 定额 机械费 | 暂估价
277 | 030702001001 | 碳钢通风管道 |  | 1．材质、厚度：镀锌钢板、0.5 2．规格、形状：圆形 | m2 |  | 8.800 | 136.69 | 1202.87 | 628.94 |  | 42.68
278 | 030702001002 | 碳钢通风管道 |  | 1．材质、厚度：镀锌钢板、0.75 2．规格、形状：矩形 | m2 |  | 50.100 | 94.51 | 4734.95 | 1469.43 |  | 79.66
279 | WB030702001001 | 软管接口 |  | 1．名称：软管接口 | m2 |  | 2.480 | 275.45 | 683.12 | 263.87 |  | 4.02
280 | 030703001001 | 碳钢阀门安装 |  | 1．名称：电动多叶调节阀 2．型号：630*400 | 个 |  | 2.000 | 927.62 | 1855.24 | 54.32 |  | 8.04
281 | 030703001002 | 碳钢阀门安装 |  | 1．名称：电动多叶调节阀 2．型号：800*800 | 个 |  | 1.000 | 1207.32 | 1207.32 | 30.24 |  | 5.30
282 | 030703007001 | 碳钢风口、散流器、百叶窗 |  | 1．名称：单层百叶风口 2．型号：500*800 | 个 |  | 1.000 | 199.91 | 199.91 | 31.92 |  | 0.12
283 | 030703007002 | 碳钢风口、散流器、百叶窗 |  | 1．名称：单层百叶排风口 2．型号：500*800 | 个 |  | 1.000 | 199.91 | 199.91 | 31.92 |  | 0.12
284 | 030703007003 | 碳钢风口、散流器、百叶窗 |  | 1．名称：铝合金防雨百叶,排风口设防虫网 2．型号：φ160 | 个 |  | 8.000 | 138.09 | 1104.72 | 78.40 |  | 0.96
285 | 030703007004 | 碳钢风口、散流器、百叶窗 |  | 1．名称：铝合金防雨百叶,排风口设防虫网 2．型号：630*400 | 个 |  | 1.000 | 220.75 | 220.75 | 31.92 |  | 0.12
286 | 030703007005 | 碳钢风口、散流器、百叶窗 |  | 1．名称：铝合金防雨百叶,排风口设防虫网 2．型号：800*800 | 个 |  | 1.000 | 325.51 | 325.51 | 31.92 |  | 0.12
|  | 分部小计 | [6 empty] | 168107.53
| 11 | 其他 | [6 empty] | 82891.63
测评合格编号:2021JS-02【新点造价软件V10.0安徽版】
E.1 分部分项工程量清单计价表
工程名称：B5厂房安装 | [5 empty] | 标段： |  |  |  |  | 第21页 共21页
序号 | 项目编码 | 项目名称 |  | 项目特征描述 | 计量 单位 |  | 工程量 | 金额（元）
[8 empty] | 综合单价 | 合价 | 其中
[10 empty] | 定额 人工费 |  | 定额 机械费 | 暂估价
287 | WB030612011001 | 孔洞封堵 |  | 1．名称：洞口封堵 2．材质：防火板、防火泥、防火包 3．工作内容：防火板安装及洞口防火封堵 4．未尽事宜详见设计图纸及相关验收规范要求 | 处 |  | 2.000 | 289.47 | 578.94 | 190.96
288 | 030408009001 | 防火隔板 |  | 1．名称：防火隔板 | m2 |  | 1.000 | 124.14 | 124.14 | 65.38
289 | WB031002008001 | 抗震支架安装 |  | 1．名称：桥架抗震支架 | 套 |  | 44.000 | 305.78 | 13454.32 | 1971.20 |  | 132.44
290 | WB031002008002 | 抗震支架安装 |  | 1．名称：管道抗震支架 | 套 |  | 80.000 | 271.65 | 21732.00 | 2800.00 |  | 201.60
291 | 031301017001 | 脚手架搭拆 |  | 脚手架搭拆 | 项 |  | 1.000 | 14354.08 | 14354.08 | 4130.79
292 | 031301012001 | 工程系统检测、检验 |  | 工程系统检测、检验 | 项 |  | 1.000 | 340.38 | 340.38 | 87.23 |  | 162.00
293 | WB031301002001 | 操作高度增加费 |  | 操作高度增加费 | 项 |  | 1.000 | 32307.77 | 32307.77 | 22954.15 |  | 702.36
|  | 分部小计 | [6 empty] | 82891.63
测评合格编号:2021JS-02【新点造价软件V10.0安徽版】

## 10.3 附录F 措施项目清单计价表
附录F 措施项目清单与计价表
工程名称：B5厂房安装 |  |  |  | 标段： |  |  | 第1页 共1页
序号 | 项目编码 |  | 项目名称 |  | 计算基础 | 费率（%） |  | 金额（元）
1 | JC-01 |  | 夜间施工增加费 |  | 280684.28 | 0.500 |  | 1403.42
2 | JC-02 |  | 二次搬运费 |  | 280684.28 | 1.000 |  | 2806.84
3 | JC-03 |  | 冬雨季施工增加费 |  | 280684.28 | 0.800 |  | 2245.47
4 | JC-04 |  | 已完工程及设备保护费 |  | 280684.28 | 0.100 |  | 280.68
5 | JC-05 |  | 工程定位复测费 |  | 280684.28 | 1.000 |  | 2806.84
6 | JC-07 |  | 临时保护设施费 |  | 280684.28 | 0.200 |  | 561.37
7 | JC-08 |  | 赶工措施费 |  | 280684.28
合 计 | [7 empty] | 10104.62
测评合格编号:2021JS-02【新点造价软件V10.0安徽版】

## 10.4 附录G 不可竞争项目清单与计价表
附录G 不可竞争项目清单与计价表
工程名称：B5厂房安装 |  |  |  | 标段： |  |  | 第1页 共1页
序号 | 项目编码 |  | 项目名称 |  | 计算基数 | 费率（%） |  | 金额（元）
1 | JF-01 |  | 环境保护费 |  | 280684.28 | 3.280 |  | 9206.44
2 | JF-02 |  | 文明施工费 |  | 280684.28 | 5.120 |  | 14371.04
3 | JF-03 |  | 安全施工费 |  | 280684.28 | 4.130 |  | 11592.26
4 | JF-04 |  | 临时设施费 |  | 280684.28 | 8.100 |  | 22735.43
5 | JF-05 |  | 环境保护税 |  | 0
合 计 | [7 empty] | 57905.17
测评合格编号:2021JS-02【新点造价软件V10.0安徽版】

## 10.5 H.1 其他项目清单与计价汇总表
H.1 其他项目清单与计价汇总表
工程名称：B5厂房安装 |  |  | 标段： |  | 第1页 共1页
序号 | 项目名称 |  |  | 金额(元)
1 | 暂列金额
2 | 专业工程暂估价
3 | 计日工
4 | 总承包服务费
合 计
测评合格编号:2021JS-02【新点造价软件V10.0安徽版】

## 10.6 附录I 税金计价表
附录I 税金计价表
工程名称：B5厂房安装 |  |  |  | 标段： |  | 第1页 共1页
序号 | 项目名称 |  | 计算基础 |  | 计算基数 |  | 费率(％) | 金额(元)
1 | 增值税 |  | 分部分项工程费+措施项目费+不可竞争费+其他项目费 |  | 1405627.49 |  | 9.000 | 126506.47
合 计 | [7 empty] | 126506.47
测评合格编号:2021JS-02【新点造价软件V10.0安徽版】

## 10.7 主要材料价格表
主要材料价格表
工程名称：B5厂房安装 |  |  |  |  | 标段： |  |  |  | 第1页 共18页
序号 | 材料编码 | 材料名称 |  | 规格、型号等特殊要求 |  | 单位 | 数量 | 单价(元) |  | 合价(元) | 备注
1 | 0101A09B03CB | 热轧圆盘条 φ10 以内 |  |  |  | kg | 113.234 | 3.11 |  | 352.16
2 | 0103A03B03CB | 镀锌铁丝 φ4.0～2.8 |  |  |  | kg | 0.344 | 5.35 |  | 1.84
3 | 0103A03B15CB | 镀锌铁丝 φ1.2～2.2 |  |  |  | kg | 75.432 | 5.35 |  | 403.56
4 | 0103A03B55CB~1 | 镀锌铁丝 16号 |  |  |  | kg | 0.360 | 5.35 |  | 1.93
5 | 0109A03B11CB | 圆钢 φ10～14 |  |  |  | kg | 25.459 | 3.62 |  | 92.09
6 | 0109A03B23CB | 圆钢 φ5.5～9 |  |  |  | kg | 10.043 | 3.62 |  | 36.33
7 | 0113A01B00CB | 镀锌扁钢（综合） |  |  |  | kg | 1.880 | 3.72 |  | 6.99
8 | 0113A03B01CB | 扁钢 |  |  |  | kg | 71.365 | 3.72 |  | 265.48
9 | 0119A01B01CB | 槽钢 |  |  |  | kg | 76.588 | 3.78 |  | 289.50
10 | 0121A01B00CB~1 | 角钢（综合） |  |  |  | kg | 1567.972 | 3.76 |  | 5895.57
11 | 0121A01B11CB | 角钢 50×5以内 |  |  |  | kg | 175.550 | 3.76 |  | 660.07
12 | 0121A01B55CB | 角钢 60 |  |  |  | kg | 68.350 | 3.76 |  | 256.99
13 | 0121A01B59CB | 角钢 63 |  |  |  | kg | 20.294 | 3.76 |  | 76.30
14 | 0129A31B10CB | 热轧厚钢板 δ12～20 |  |  |  | kg | 69.123 | 3.74 |  | 258.45
15 | 0129A31B10CB~1 | 热轧厚钢板 δ12～20 |  |  |  | kg | 24.555 | 3.74 |  | 91.81
16 | 0129A31B12CB | 热轧厚钢板 δ8.0～15 |  |  |  | kg | 0.735 | 3.74 |  | 2.75
17 | 0129A31B49CB | 热轧厚钢板 δ8.0～20 |  |  |  | kg | 104.233 | 3.74 |  | 389.73
18 | 0153A05B55CB | 封铅 含铅65%锡35% |  |  |  | kg | 5.474 | 22.22 |  | 121.63
19 | 0201A07B01CB | 石棉橡胶板 |  |  |  | kg | 11.003 | 9.40 |  | 103.43
20 | 0201A29B01CB | 橡胶板 |  |  |  | kg | 11.415 | 2.91 |  | 33.22
21 | 0203A13B51BW | 橡胶垫 δ2 |  |  |  | m2 | 0.849 | 19.26 |  | 16.35
22 | 0213A07B01BY | 聚四氟乙烯生料带 |  |  |  | m | 807.443 | 0.13 |  | 104.97
23 | 0213A11B00BD | 尼龙扎带（综合） |  |  |  | 根 | 120.000 | 0.07 |  | 8.40
24 | 0213A11B05BF | 尼龙扎带 L=100～150 |  |  |  | 个 | 172.000 | 0.04 |  | 6.88
25 | 0213A13B53BY | 三色塑料带 20mm×40m |  |  |  | m | 6.856 | 0.26 |  | 1.78
26 | 0213A23B55AX | 自粘性塑料带 20mm×20m |  |  |  | 卷 | 3.950 | 4.27 |  | 16.87
27 | 0227A05B01CB | 白布 |  |  |  | kg | 20.108 | 6.67 |  | 134.12
28 | 0227A23B01CB | 棉纱头 |  |  |  | kg | 118.312 | 6.00 |  | 709.87
29 | 0227A27B01BY | 细白布 |  |  |  | m | 0.010 | 3.08 |  | 0.03
30 | 0229A19B01CB | 线麻 |  |  |  | kg | 2.538 | 10.26 |  | 26.04
31 | 0229A23B01CB | 油麻 |  |  |  | kg | 76.780 | 6.84 |  | 525.18
32 | 0231A01B01BW | 帆布 |  |  |  | m2 | 2.852 | 10.26 |  | 29.26
33 | 0231A09B01CB | 填充绒 |  |  |  | kg | 5.208 | 2.14 |  | 11.15
34 | 0301A01B07C01CB | 铁铆钉 |  |  |  | kg | 1.276 | 4.70 |  | 6.00
35 | 0301A03B05C03CD | 半圆头螺钉 M6～12×12～50 |  |  |  | 10套 | 1.683 | 1.70 |  | 2.86
测评合格编号:2021JS-02【新点造价软件V10.0安徽版】
主要材料价格表
工程名称：B5厂房安装 |  |  |  |  | 标段： |  |  |  | 第2页 共18页
序号 | 材料编码 | 材料名称 |  | 规格、型号等特殊要求 |  | 单位 | 数量 | 单价(元) |  | 合价(元) | 备注
36 | 0301A03B19C09BF | 镀锌机螺钉 （2～5）×（4～50） |  |  |  | 个 | 4.080 | 0.56 |  | 2.28
37 | 0301A03B21C11BF | 镀锌螺钉 M2～5×4～50 |  |  |  | 个 | 542.640 | 0.03 |  | 16.28
38 | 0301A03B25C11CE | 镀锌木螺钉 M2～5×4～50 |  |  |  | 10个 | 0.204 | 0.68 |  | 0.14
39 | 0301A03B43C17BF | 木螺钉 M2～4×6～65 |  |  |  | 个 | 613.600 | 0.09 |  | 55.22
40 | 0301A03B43C19CE | 木螺钉 M4.5～6×15～100 |  |  |  | 10个 | 12.750 | 1.37 |  | 17.47
41 | 0301A05B05C03CE | 半圆头镀锌螺栓 M2～5×15～50 |  |  |  | 10个 | 8.112 | 0.90 |  | 7.30
42 | 0301A05B25C11CD | 带帽六角螺栓 M2～5×4～20 |  |  |  | 10套 | 10.164 | 0.85 |  | 8.64
43 | 0301A05B47C64AK | 镀锌螺栓 M4×25 |  |  |  | 套 | 980.960 | 0.12 |  | 117.72
44 | 0301A05B73C01CB | 六角螺栓 |  |  |  | kg | 68.764 | 5.81 |  | 399.52
45 | 0301A05B91C103CD | 镀锌六角螺栓带螺母 2平垫1弹垫 M20×100以内 |  |  |  | 10套 | 4.944 | 23.00 |  | 113.71
46 | 0301A05B91C40CD | 镀锌六角螺栓带螺母 2垫圈 M16×85～140 |  |  |  | 10套 | 1.648 | 15.00 |  | 24.72
47 | 0301A05B91C44CD | 镀锌六角螺栓带螺母 2平垫1弹垫 M10×100以内 |  |  |  | 10套 | 16.377 | 4.30 |  | 70.42
48 | 0301A05B91C48CD | 镀锌六角螺栓带螺母 2平垫1弹垫 M16×100以内 |  |  |  | 10套 | 4.738 | 12.00 |  | 56.86
49 | 0301A05B95C123CD | 六角螺栓带螺母 M6×30～50 |  |  |  | 10套 | 7.480 | 1.20 |  | 8.98
50 | 0301A05B95C127CD | 六角螺栓带螺母 M8×30～50 |  |  |  | 10套 | 21.543 | 1.97 |  | 42.44
51 | 0301A05B95C179CD | 六角螺栓带螺母 M8×75 |  |  |  | 10套 | 11.948 | 4.27 |  | 51.02
52 | 0301A05B95C185CD | 六角螺栓带螺母 M10×75 |  |  |  | 10套 | 0.696 | 5.13 |  | 3.57
53 | 0301A05B97C133AK | 六角螺栓带螺母、垫圈 M16×85～140 |  |  |  | 套 | 107.120 | 1.88 |  | 201.39
54 | 0301A05B97C135AK | 六角螺栓带螺母、垫圈 M20×85～100 |  |  |  | 套 | 49.440 | 3.33 |  | 164.64
55 | 0301A05B97C29AK | 六角螺栓带螺母、垫圈 M16×65～80 |  |  |  | 套 | 20.600 | 1.54 |  | 31.72
56 | 0301A07B07C13AK | 膨胀螺栓 M6～12×50～120 |  |  |  | 套 | 144.200 | 0.85 |  | 122.57
57 | 0301A07B07C51AK | 膨胀螺栓 M10 |  |  |  | 套 | 24.720 | 0.25 |  | 6.18
58 | 0301A07B07C51CD | 膨胀螺栓 M10 |  |  |  | 10套 | 1.517 | 2.50 |  | 3.79
59 | 0301A07B07C53AK | 膨胀螺栓 M12 |  |  |  | 套 | 219.395 | 0.73 |  | 160.16
60 | 0301A07B07C53CD | 膨胀螺栓 M12 |  |  |  | 10套 | 170.881 | 7.30 |  | 1247.43
61 | 0301A07B07C55AK | 膨胀螺栓 M8 |  |  |  | 套 | 76.220 | 0.25 |  | 19.06
62 | 0301A07B07C55CD | 膨胀螺栓 M8 |  |  |  | 10套 | 17.752 | 2.50 |  | 44.38
63 | 0301A07B07C71CD | 膨胀螺栓 M6 |  |  |  | 10套 | 12.069 | 1.70 |  | 20.52
测评合格编号:2021JS-02【新点造价软件V10.0安徽版】
主要材料价格表
工程名称：B5厂房安装 |  |  |  |  | 标段： |  |  |  | 第3页 共18页
序号 | 材料编码 | 材料名称 |  | 规格、型号等特殊要求 |  | 单位 | 数量 | 单价(元) |  | 合价(元) | 备注
64 | 0301A09B03C55BF | 镀锌锁紧螺母 DN100×3 |  |  |  | 个 | 2.400 | 14.16 |  | 33.98
65 | 0301A09B03C59CE | 镀锌锁紧螺母 DN15×3 |  |  |  | 10个 | 4.017 | 3.40 |  | 13.66
66 | 0301A09B03C61BF | 镀锌锁紧螺母 DN20×1.5 |  |  |  | 个 | 1219.842 | 0.15 |  | 182.98
67 | 0301A09B03C63CE | 镀锌锁紧螺母 DN20×3 |  |  |  | 10个 | 150.079 | 5.10 |  | 765.40
68 | 0301A09B03C65BF | 镀锌锁紧螺母 DN25×3 |  |  |  | 个 | 5.990 | 0.60 |  | 3.59
69 | 0301A09B03C71BF | 镀锌锁紧螺母 DN50×3 |  |  |  | 个 | 9.042 | 5.13 |  | 46.38
70 | 0301A09B03C73BF | 镀锌锁紧螺母 DN65×3 |  |  |  | 个 | 1.624 | 8.25 |  | 13.40
71 | 0301A09B05C01CB | 六角螺母 |  |  |  | kg | 24.078 | 6.49 |  | 156.26
72 | 0307A21B59BF | 存水弯 塑料 S型 DN63 |  |  |  | 个 | 48.480 | 8.55 |  | 414.50
73 | 0307A23B61BF | 大便器存水弯 DN100 |  |  |  | 个 | 28.280 | 9.61 |  | 271.77
74 | 0313A11B53BF | 冲击钻头 φ8 |  |  |  | 个 | 11.212 | 5.38 |  | 60.32
75 | 0313A11B55BF | 冲击钻头 φ12 |  |  |  | 个 | 1.205 | 6.75 |  | 8.13
76 | 0313A11B57BF | 冲击钻头 φ10 |  |  |  | 个 | 0.264 | 5.98 |  | 1.58
77 | 0313A11B59BF | 冲击钻头 φ16 |  |  |  | 个 | 9.676 | 9.40 |  | 90.95
78 | 0313A11B61BF | 冲击钻头 φ14 |  |  |  | 个 | 0.402 | 8.55 |  | 3.44
79 | 0313A12B01BF | 磨头 |  |  |  | 个 | 1.861 | 2.75 |  | 5.12
80 | 0313A14B58AT | 尼龙砂轮片 φ100×16×3 |  |  |  | 片 | 0.600 | 2.56 |  | 1.54
81 | 0313A14B62AT | 尼龙砂轮片 φ500×25×4 |  |  |  | 片 | 49.099 | 12.82 |  | 629.44
82 | 0313A14B89AT | 尼龙砂轮片 φ100 |  |  |  | 片 | 23.787 | 2.05 |  | 48.76
83 | 0313A14B99AT | 尼龙砂轮片 φ400 |  |  |  | 片 | 34.279 | 8.55 |  | 293.08
84 | 0313A21B01CB | 低碳钢焊条 |  |  |  | kg | 184.571 | 6.84 |  | 1262.46
85 | 0313A34B89AT | 砂轮片 φ100 |  |  |  | 片 | 0.546 | 1.71 |  | 0.93
86 | 0313A34B99AT | 砂轮片 φ400 |  |  |  | 片 | 1.346 | 8.97 |  | 12.07
87 | 0313A36B01AG | 砂纸 |  |  |  | 张 | 0.220 | 0.47 |  | 0.10
88 | 0313A39B01AJ | 钢锯条 |  |  |  | 条 | 484.927 | 0.34 |  | 164.88
89 | 0313A49B01CB | 焊锡 |  |  |  | kg | 0.780 | 57.50 |  | 44.85
90 | 0313A51B01CB | 焊锡膏 |  |  |  | kg | 0.784 | 14.53 |  | 11.39
91 | 0313A53B01BY | 焊锡丝 |  |  |  | m | 1.780 | 0.37 |  | 0.66
92 | 0313A53B01CB | 焊锡丝 |  |  |  | kg | 2.956 | 54.10 |  | 159.92
93 | 0313A64B01AG | 铁砂布 0～2号 |  |  |  | 张 | 170.106 | 0.85 |  | 144.59
94 | 0313A71B57BF | 合金钢钻头 φ10 |  |  |  | 个 | 1.698 | 2.80 |  | 4.76
95 | 0313A78B01CB | 锡基钎料 |  |  |  | kg | 26.949 | 54.10 |  | 1457.92
96 | 0313A89B01BD | 锯条（各种规格） |  |  |  | 根 | 70.475 | 0.62 |  | 43.69
97 | 0313A96B11BF | 钻头 φ6～13 |  |  |  | 个 | 9.305 | 2.14 |  | 19.91
测评合格编号:2021JS-02【新点造价软件V10.0安徽版】
主要材料价格表
工程名称：B5厂房安装 |  |  |  |  | 标段： |  |  |  | 第4页 共18页
序号 | 材料编码 | 材料名称 |  | 规格、型号等特殊要求 |  | 单位 | 数量 | 单价(元) |  | 合价(元) | 备注
98 | 0315A01B29C01CB | 圆钉 |  |  |  | kg | 1.716 | 5.13 |  | 8.80
99 | 0315A05B39C01BW | 养生布 |  |  |  | m2 | 9.052 | 2.00 |  | 18.10
100 | 0315A21B39C01CB | 平垫铁 |  |  |  | kg | 4.050 | 3.74 |  | 15.15
101 | 0315A21B49C11BF | 塑料胀管 φ6～8 |  |  |  | 个 | 1279.550 | 0.07 |  | 89.57
102 | 0401A01B51CB | 水泥 32.5级 |  |  |  | kg | 467.648 | 0.34 |  | 158.53
103 | 0401A01B53CB | 水泥 42.5级 |  |  |  | kg | 541.981 | 0.39 |  | 211.37
104 | 0401A01B53CB~1 | 水泥 42.5级 |  |  |  | kg | 47.809 | 0.39 |  | 18.65
105 | 0403A17B01BT | 中（粗）砂 |  |  |  | t | 3.061 | 172.82 |  | 529.02
106 | 0403A17B01CB | 中（粗）砂 |  |  |  | kg | 46.216 | 0.17 |  | 7.99
107 | 0405A33B01BT | 碎石 |  |  |  | t | 2.134 | 123.30 |  | 263.17
108 | 0405A33B09BT | 碎石 0.5～3.2 |  |  |  | t | 0.366 | 123.30 |  | 45.07
109 | 0405A33B19BT | 碎石 5～40 |  |  |  | t | 0.297 | 123.30 |  | 36.62
110 | 0409A63B01BT | 石灰膏 |  |  |  | t | 0.193 | 195.01 |  | 37.68
111 | 0413A15B53AQ | 机砖 240×115×53 |  |  |  | 千块 | 1.599 | 550.00 |  | 879.45
112 | 0413A19B53AQ | 烧结粉煤灰砖 240×115×53 |  |  |  | 千块 | 0.448 | 550.00 |  | 246.40
113 | 0429A25B59BV | 预制钢筋混凝土盖板 C25 |  |  |  | m3 | 0.446 | 683.76 |  | 304.96
114 | 0503A01B01BV~1 | 板方材 |  |  |  | m3 | 0.009 | 1922.95 |  | 17.31
115 | 0503A27B01BV | 木方 |  |  |  | m3 | 0.050 | 1699.50 |  | 84.72
116 | 1125A05B01BW~1 | 固定挡烟垂壁，不燃无机纤维织物制 |  |  |  | m2 | 559.990 | 200.00 |  | 111998.00
117 | 1301A33B51CB | 煤焦油沥青漆 L01-17 |  |  |  | kg | 1.038 | 6.84 |  | 7.10
118 | 1301A43B01CB | 调和漆 |  |  |  | kg | 0.700 | 7.31 |  | 5.12
119 | 1303A37B01CB | 铅油（厚漆） |  |  |  | kg | 65.854 | 6.45 |  | 424.76
120 | 1305A29B01CB | 醇酸防锈漆 |  |  |  | kg | 0.720 | 10.56 |  | 7.60
121 | 1305A31B01CB | 醇酸清漆 |  |  |  | kg | 1.232 | 18.80 |  | 23.17
122 | 1305A43B01CB | 防锈漆 |  |  |  | kg | 1.661 | 10.56 |  | 17.54
123 | 1305A49B01CB~1 | 酚醛防锈漆 |  |  |  | kg | 7.484 | 10.56 |  | 79.03
124 | 1305A56B01CB | 银粉漆 |  |  |  | kg | 5.496 | 11.11 |  | 61.06
125 | 1305A97B01CB | 沥青绝缘漆 |  |  |  | kg | 0.849 | 2.79 |  | 2.37
126 | 1307A15B01CB~1 | 酚醛调和漆 |  |  |  | kg | 2.219 | 7.31 |  | 16.22
127 | 1335A11B01AF | 防水密封胶 |  |  |  | 支 | 25.960 | 8.55 |  | 221.96
128 | 1335A27B01CB | 密封膏 |  |  |  | kg | 0.640 | 1.28 |  | 0.82
129 | 1335A33B01CB | 密封油膏 |  |  |  | kg | 9.566 | 6.50 |  | 62.18
130 | 1401A09B01CB | 清油 |  |  |  | kg | 1.481 | 9.70 |  | 14.37
131 | 1403A03B01CB | 煤油 |  |  |  | kg | 0.750 | 3.73 |  | 2.80
132 | 1403A05B01CB | 汽油 |  |  |  | kg | 61.948 | 9.69 |  | 600.27
133 | 1403A05B01CB~1 | 汽油 |  |  |  | kg | 69.134 | 9.69 |  | 669.91
134 | 1405A05B51CB | 溶剂汽油 200号 |  |  |  | kg | 22.453 | 5.64 |  | 126.64
测评合格编号:2021JS-02【新点造价软件V10.0安徽版】
主要材料价格表
工程名称：B5厂房安装 |  |  |  |  | 标段： |  |  |  | 第5页 共18页
序号 | 材料编码 | 材料名称 |  | 规格、型号等特殊要求 |  | 单位 | 数量 | 单价(元) |  | 合价(元) | 备注
135 | 1405A13B01CB | 油漆溶剂油 |  |  |  | kg | 1.102 | 2.62 |  | 2.89
136 | 1407A01B01CB | 白铅油 |  |  |  | kg | 3.820 | 6.45 |  | 24.64
137 | 1407A09B01CB | 机油 |  |  |  | kg | 29.208 | 19.66 |  | 574.23
138 | 1407A19B01CB | 润滑剂 |  |  |  | kg | 3.964 | 5.98 |  | 23.70
139 | 1409A01B01CB | 电力复合脂 |  |  |  | kg | 10.438 | 20.00 |  | 208.76
140 | 1409A07B01CB | 黄干油钙基酯 |  |  |  | kg | 0.400 | 6.84 |  | 2.74
141 | 1431A02B01CB | 硬脂酸 |  |  |  | kg | 0.849 | 8.41 |  | 7.14
142 | 1433A07B01CB | 丙酮 |  |  |  | kg | 0.814 | 7.51 |  | 6.11
143 | 1433A41B01CB | 酒精 |  |  |  | kg | 5.095 | 6.40 |  | 32.61
144 | 1435A14B01CB | 漂白粉 |  |  |  | kg | 0.106 | 2.14 |  | 0.23
145 | 1435A59B01CB | 隔离剂 |  |  |  | kg | 1.662 | 2.37 |  | 3.94
146 | 1435A93B01CB | 金属清洗剂 |  |  |  | kg | 2.030 | 8.66 |  | 17.58
147 | 1439A19B01BV | 氧气 |  |  |  | m3 | 52.785 | 3.63 |  | 191.61
148 | 1439A25B01CB | 乙炔气 |  |  |  | kg | 18.038 | 10.45 |  | 188.50
149 | 1441A02B01CB | 粘结剂 |  |  |  | kg | 0.808 | 2.88 |  | 2.33
150 | 1441A95B67AS | 厌氧胶 325号 200g |  |  |  | 瓶 | 1.810 | 61.00 |  | 110.41
151 | 1443A43B67AX | 自粘性橡胶带 25mm×20m |  |  |  | 卷 | 0.120 | 14.79 |  | 1.77
152 | 1700A05B57BF | 镀锌槽型吊码 单边δ=3 |  |  |  | 个 | 49.440 | 0.51 |  | 25.21
153 | 1701A03B01BY~2 | 热浸锌镀锌钢管DN25 |  |  |  | m | 611.603 | 11.80 |  | 7216.91
154 | 1701A03B01BY~3 | 热浸锌镀锌钢管DN32 |  |  |  | m | 510.319 | 16.17 |  | 8251.86
155 | 1701A03B01BY~4 | 热浸锌镀锌钢管DN40 |  |  |  | m | 307.992 | 18.56 |  | 5716.34
156 | 1701A03B01BY~5 | 热浸锌镀锌钢管DN50 |  |  |  | m | 707.932 | 25.25 |  | 17875.28
157 | 1701A03B51BY | 镀锌钢管 DN25 |  |  |  | m | 3.000 | 11.00 |  | 33.00
158 | 1701A03B53BY | 镀锌钢管 DN50 |  |  |  | m | 2.000 | 21.00 |  | 42.00
159 | 1701A03B59BY | 镀锌钢管 DN20 |  |  |  | m | 2.000 | 7.00 |  | 14.00
160 | 1701A13B00CB | 焊接钢管（综合） |  |  |  | kg | 17.836 | 3.38 |  | 60.29
161 | 1701A13B59BY | 焊接钢管 DN20 |  |  |  | m | 0.314 | 7.14 |  | 2.24
162 | 1707A03B59BY | 无缝钢管 φ22×2 |  |  |  | m | 0.296 | 3.42 |  | 1.01
163 | 1725A33B64BY | 输水软管 φ25 |  |  |  | m | 0.573 | 8.55 |  | 4.90
164 | 1725A45B00CB | 塑料管（综合） |  |  |  | kg | 4.040 | 11.42 |  | 46.14
165 | 1725A49B80BY | 塑料软管 φ5 |  |  |  | m | 0.780 | 0.21 |  | 0.16
166 | 1725A49B82BY | 塑料软管 φ6 |  |  |  | m | 17.900 | 0.34 |  | 6.09
167 | 1725A51B80BY | 塑料异型管 φ5 |  |  |  | m | 6.289 | 2.39 |  | 15.03
168 | 1725A57B03BY | 异型塑料管 φ2.5～5 |  |  |  | m | 4.475 | 2.19 |  | 9.80
169 | 1727A27B65BY | 橡胶软管 DN20 |  |  |  | m | 0.143 | 7.26 |  | 1.04
170 | 1729A03B51BY | 钢筋混凝土管 DN300 |  |  |  | m | 1.026 | 51.30 |  | 52.63
171 | 1800A23B53BF | 接头 DN25 |  |  |  | 个 | 1.010 | 2.99 |  | 3.02
172 | 1801A01B53BF | 镀锌三通 DN25 |  |  |  | 个 | 1.010 | 3.85 |  | 3.89
测评合格编号:2021JS-02【新点造价软件V10.0安徽版】
主要材料价格表
工程名称：B5厂房安装 |  |  |  |  | 标段： |  |  |  | 第6页 共18页
序号 | 材料编码 | 材料名称 |  | 规格、型号等特殊要求 |  | 单位 | 数量 | 单价(元) |  | 合价(元) | 备注
173 | 1801A07B53BF | 黑玛钢活接头 DN25 |  |  |  | 个 | 4.040 | 4.19 |  | 16.93
174 | 1801A07B59BF | 黑玛钢活接头 DN50 |  |  |  | 个 | 6.060 | 14.53 |  | 88.05
175 | 1801A07B61BF | 黑玛钢活接头 DN15 |  |  |  | 个 | 2.020 | 1.54 |  | 3.11
176 | 1801A09B53BF | 黑玛钢六角内接头 DN25 |  |  |  | 个 | 6.262 | 1.54 |  | 9.64
177 | 1801A09B59BF | 黑玛钢六角内接头 DN50 |  |  |  | 个 | 4.848 | 3.85 |  | 18.66
178 | 1801A09B61BF | 黑玛钢六角内接头 DN15 |  |  |  | 个 | 3.636 | 0.75 |  | 2.73
179 | 1801A15B53BF | 黑玛钢弯头 DN25 |  |  |  | 个 | 3.030 | 2.36 |  | 7.15
180 | 1801A15B61BF | 黑玛钢弯头 DN15 |  |  |  | 个 | 2.020 | 1.28 |  | 2.59
181 | 1803A13B59BF | 镀锌钢管接头 20×2.75 |  |  |  | 个 | 473.857 | 1.28 |  | 606.54
182 | 1803A13B61BF | 镀锌钢管接头 25×3.25 |  |  |  | 个 | 4.793 | 1.37 |  | 6.57
183 | 1803A13B63BF | 镀锌钢管接头 32×3.25 |  |  |  | 个 | 8.593 | 2.43 |  | 20.88
184 | 1803A13B67BF | 镀锌钢管接头 50×3.5 |  |  |  | 个 | 9.324 | 4.98 |  | 46.43
185 | 1803A13B69BF | 镀锌钢管接头 65×3.75 |  |  |  | 个 | 1.574 | 5.17 |  | 8.14
186 | 1803A13B73BF | 镀锌钢管接头 100×4 |  |  |  | 个 | 2.325 | 11.54 |  | 26.83
187 | 1803A21B93BF | 镀锌丝堵 DN15（堵头） |  |  |  | 个 | 751.000 | 0.77 |  | 578.27
188 | 1803A23B81BF | 镀锌弯头 DN50 |  |  |  | 个 | 2.020 | 7.69 |  | 15.53
189 | 1803A23B91BF | 镀锌弯头 DN20 |  |  |  | 个 | 2.020 | 1.79 |  | 3.62
190 | 1821A17B63BF | 金属软管接头 DN15 |  |  |  | 个 | 2.124 | 0.17 |  | 0.36
191 | 1825A25B63BF | 镀锌管箍 DN15 |  |  |  | 个 | 8.080 | 1.08 |  | 8.73
192 | 1825A31B85BF | 镀锌异径管箍 DN25×15 |  |  |  | 个 | 758.510 | 1.54 |  | 1168.11
193 | 1825A33B91BF | 固定卡子 φ90 |  |  |  | 个 | 56.536 | 1.99 |  | 112.51
194 | 1825A33B93BF | 固定卡子 φ40 |  |  |  | 个 | 12.360 | 1.88 |  | 23.24
195 | 1825A37B63BF | 黑玛钢管箍 DN15 |  |  |  | 个 | 2.020 | 1.28 |  | 2.59
196 | 1825A37B67BF | 黑玛钢管箍 DN25 |  |  |  | 个 | 3.030 | 2.39 |  | 7.24
197 | 1825A37B71BF | 黑玛钢管箍 DN50 |  |  |  | 个 | 2.020 | 6.84 |  | 13.82
198 | 1825A41B63BF | 金属软管卡子 DN15 |  |  |  | 个 | 4.537 | 0.17 |  | 0.77
199 | 1825A69B01AK~1 | 卡箍(含胶圈)DN100 |  |  |  | 套 | 54.018 | 31.65 |  | 1709.67
200 | 1825A69B01AK~11 | 卡箍(含胶圈)DN65 |  |  |  | 套 | 114.522 | 18.98 |  | 2173.63
201 | 1825A69B01AK~12 | 卡箍(含胶圈)DN150 |  |  |  | 套 | 49.864 | 64.18 |  | 3200.27
202 | 1825A69B01AK~13 | 卡箍(含胶圈)DN80 |  |  |  | 套 | 23.818 | 22.04 |  | 524.95
203 | 1827A13B53CB | 镀锌扁钢支架 40×3 |  |  |  | kg | 85.437 | 4.30 |  | 367.38
204 | 1900A13B51BF | 螺纹阀门 DN20 |  |  |  | 个 | 0.091 | 22.00 |  | 2.00
205 | 1900A13B57BF | 螺纹阀门 DN15 |  |  |  | 个 | 0.573 | 15.00 |  | 8.60
206 | 2031A05B51CB | 钢垫片 0.8 |  |  |  | kg | 11.632 | 4.53 |  | 52.69
测评合格编号:2021JS-02【新点造价软件V10.0安徽版】
主要材料价格表
工程名称：B5厂房安装 |  |  |  |  | 标段： |  |  |  | 第7页 共18页
序号 | 材料编码 | 材料名称 |  | 规格、型号等特殊要求 |  | 单位 | 数量 | 单价(元) |  | 合价(元) | 备注
207 | 2131A11B01AK | 大便器胶皮碗（配喉箍） |  |  |  | 套 | 29.400 | 1.37 |  | 40.28
208 | 2211A10B01CD | 膨胀钩 |  | M8 |  | 10套 | 0.412 | 3.25 |  | 1.34
209 | 2337A21B01BF~1 | 感温探测器 |  |  |  | 个 | 8.000 | 52.61 |  | 420.88
210 | 2337A21B01BF~2 | 感烟探测器 |  |  |  | 个 | 129.000 | 52.38 |  | 6757.02
211 | 2341A53B01AK~1 | 超细干粉灭火剂灭火效能100g/m3 |  | 填充重力5kg |  | 套 | 4.000 | 465.10 |  | 1860.40
212 | 2341A53B01AK~2 | 超细干粉灭火剂灭火效能100g/m3 |  | 填充重力8kg |  | 套 | 4.000 | 744.16 |  | 2976.64
213 | 2561A05B53BD | 镀锌圆钢吊杆 带4个螺母4个垫圈 φ8 |  |  |  | 根 | 50.400 | 1.35 |  | 68.04
214 | 2717A01B51AX | 电气绝缘胶带 18mm×10m×0.13mm |  |  |  | 卷 | 156.642 | 8.55 |  | 1339.29
215 | 2717A05B55AX | 黄腊带 20mm×10m |  |  |  | 卷 | 45.108 | 7.69 |  | 346.88
216 | 2719A11B01CB | 胶木板 |  |  |  | kg | 1.783 | 20.00 |  | 35.66
217 | 2801A05B51CB | 镀锡裸铜软绞线 TJRX 16mm2 |  |  |  | kg | 7.360 | 51.28 |  | 377.42
218 | 2801A15B01BY | 接地编织铜线 |  |  |  | m | 10.000 | 12.82 |  | 128.20
219 | 2801A33B05CB | 硬铜绞线 TJ-2.5～4mm2 |  |  |  | m | 141.945 | 2.56 |  | 363.38
220 | 2803A35B63BY | 铜芯塑料绝缘电线 BV-2.5mm2 |  |  |  | m | 564.933 | 1.94 |  | 1095.97
221 | 2803A35B65BY | 铜芯塑料绝缘电线 BV-4mm2 |  |  |  | m | 12.376 | 2.88 |  | 35.64
222 | 2803A35B65BY~1 | 铜芯塑料绝缘电线 BV-4mm2 |  |  |  | m | 2.150 | 2.88 |  | 6.19
223 | 2803A35B81BY | 铜芯塑料绝缘电线 BV-1.0mm2 |  |  |  | m | 81.837 | 0.43 |  | 35.19
224 | 2803A39B65BY | 铜芯塑料绝缘软电线 BVR-4mm2 |  |  |  | m | 2206.596 | 2.22 |  | 4898.64
225 | 2803A39B73BY | 铜芯塑料绝缘软电线 BVR-6mm2 |  |  |  | m | 122.871 | 3.27 |  | 401.79
226 | 2803A47B63BY | 铜芯橡皮绝缘电线 BX-2.5mm2 |  |  |  | m | 0.240 | 1.23 |  | 0.30
227 | 2803A55B95BY | 阻燃铜芯塑料绝缘绞型电线 ZR-RVS 2×1.5mm2 |  |  |  | m | 76.393 | 2.62 |  | 200.15
228 | 2906A02B48BF | 套管 KT2型 |  |  |  | 个 | 12.600 | 1.07 |  | 13.48
229 | 2906A07B53AK | 镀锌地线夹 100 |  |  |  | 套 | 9.267 | 2.42 |  | 22.43
230 | 2906A07B57AK | 镀锌地线夹 15 |  |  |  | 套 | 6.372 | 0.85 |  | 5.42
231 | 2906A07B61AK | 镀锌地线夹 20 |  |  |  | 套 | 7905.996 | 0.85 |  | 6720.10
232 | 2906A07B63AK | 镀锌地线夹 25 |  |  |  | 套 | 44.430 | 1.03 |  | 45.76
233 | 2906A07B65AK | 镀锌地线夹 32 |  |  |  | 套 | 53.497 | 1.11 |  | 59.38
234 | 2906A07B67AK | 镀锌地线夹 40 |  |  |  | 套 | 31.648 | 1.21 |  | 38.29
235 | 2906A07B69AK | 镀锌地线夹 50 |  |  |  | 套 | 37.815 | 1.35 |  | 51.05
236 | 2906A07B71AK | 镀锌地线夹 65 |  |  |  | 套 | 12.545 | 1.52 |  | 19.07
237 | 2906A08B15BF | 铜接线卡 1.0～2.5 |  |  |  | 个 | 1255.058 | 0.62 |  | 778.14
测评合格编号:2021JS-02【新点造价软件V10.0安徽版】
主要材料价格表
工程名称：B5厂房安装 |  |  |  |  | 标段： |  |  |  | 第8页 共18页
序号 | 材料编码 | 材料名称 |  | 规格、型号等特殊要求 |  | 单位 | 数量 | 单价(元) |  | 合价(元) | 备注
238 | 2906A11B05BF | 镀锌电线管塑料护口 DN15～20 |  |  |  | 个 | 3005.579 | 0.06 |  | 180.33
239 | 2906A11B07BF | 镀锌电线管塑料护口 DN25～32 |  |  |  | 个 | 8.354 | 0.08 |  | 0.67
240 | 2906A11B09BF | 镀锌电线管塑料护口 DN40～50 |  |  |  | 个 | 6.278 | 0.47 |  | 2.95
241 | 2906A13B05BF | 镀锌钢管塑料护口 DN15～20 |  |  |  | 个 | 2757.437 | 0.05 |  | 137.87
242 | 2906A13B71BF | 镀锌钢管塑料护口 DN100 |  |  |  | 个 | 2.325 | 1.71 |  | 3.98
243 | 2906A13B73BF | 镀锌钢管塑料护口 DN25 |  |  |  | 个 | 4.494 | 0.08 |  | 0.36
244 | 2906A13B75BF | 镀锌钢管塑料护口 DN32 |  |  |  | 个 | 8.057 | 0.21 |  | 1.69
245 | 2906A13B79BF | 镀锌钢管塑料护口 DN50 |  |  |  | 个 | 8.759 | 0.63 |  | 5.52
246 | 2906A13B81BF | 镀锌钢管塑料护口 DN65 |  |  |  | 个 | 1.574 | 1.07 |  | 1.68
247 | 2906A19B85BD | 钢管保护管 φ40×400 |  |  |  | 根 | 9.102 | 10.86 |  | 98.85
248 | 2909A15B97BF | 铜端子 6mm2 |  |  |  | 个 | 36.540 | 1.54 |  | 56.27
249 | 2909A17B99BF | 铜接地端子带螺栓 DT-6mm2 |  |  |  | 个 | 57.344 | 3.42 |  | 196.12
250 | 2909A19B52BF | 铜接线端子 DT-16 |  |  |  | 个 | 141.240 | 1.70 |  | 240.11
251 | 2909A19B56BF | 铜接线端子 DT-6 |  |  |  | 个 | 46.690 | 1.20 |  | 56.03
252 | 2909A19B66BF | 铜接线端子 DT-35 |  |  |  | 个 | 52.640 | 2.70 |  | 142.13
253 | 2909A19B68BF | 铜接线端子 DT-2.5 |  |  |  | 个 | 8.120 | 1.00 |  | 8.12
254 | 2909A19B92BF | 铜接线端子 20A |  |  |  | 个 | 182.700 | 0.33 |  | 60.29
255 | 2925A01B51AK | 镀锌电缆吊挂 3.0×50 |  |  |  | 套 | 45.287 | 2.99 |  | 135.41
256 | 2925A03B55AK | 镀锌电缆卡子 2×35 |  |  |  | 套 | 358.777 | 2.26 |  | 810.84
257 | 2925A29B01BF | 尼龙线卡 |  |  |  | 个 | 364.000 | 0.14 |  | 50.96
258 | 3301A34B01CB | 塑钢爬梯 |  |  |  | kg | 16.260 | 4.00 |  | 65.04
259 | 3405A11B55AY | 充电电池 5号 |  |  |  | 节 | 21.000 | 8.55 |  | 179.55
260 | 3405A13B01AI | 打印纸 |  |  |  | 箱 | 0.435 | 130.00 |  | 56.55
261 | 3407A15B01CB | 破布 |  |  |  | kg | 18.763 | 6.32 |  | 118.58
262 | 3407A19B57BF | 塑料手套 ST型 |  |  |  | 个 | 39.900 | 13.50 |  | 538.65
263 | 3409A23B01CB | 脱脂棉 |  |  |  | kg | 0.200 | 17.86 |  | 3.57
264 | 3411A01B01CA | 电 |  |  |  | kW·h | 131.337 | 1.05 |  | 137.90
265 | 3411A13B01BT | 水 |  |  |  | t | 0.128 | 5.50 |  | 0.71
266 | 3411A13B01BV | 水 |  |  |  | m3 | 289.333 | 5.50 |  | 1591.33
267 | 3413A01B01BF | 标志牌 |  |  |  | 个 | 224.069 | 1.37 |  | 306.97
268 | 3413A03B01BF | 端子号牌 |  |  |  | 个 | 74.000 | 1.78 |  | 131.72
269 | 3413A09B01BF | 铝牌 |  |  |  | 个 | 8.000 | 0.85 |  | 6.80
270 | 3501A15B01BV | 木模板 |  |  |  | m3 | 0.053 | 1432.48 |  | 75.78
271 | 3539A01B01BQ | 钢丝刷 |  |  |  | 把 | 17.192 | 2.56 |  | 44.01
测评合格编号:2021JS-02【新点造价软件V10.0安徽版】
主要材料价格表
工程名称：B5厂房安装 |  |  |  |  | 标段： |  |  |  | 第9页 共18页
序号 | 材料编码 | 材料名称 |  | 规格、型号等特殊要求 |  | 单位 | 数量 | 单价(元) |  | 合价(元) | 备注
272 | 3601A09B01AK | 铸铁井盖井座 |  |  |  | 套 | 2.000 | 476.63 |  | 953.26
273 | 3709A15B01CB | 铸铁垫板 |  |  |  | kg | 3.900 | 2.99 |  | 11.66
274 | 8021A01B55BV | 商品混凝土 C20（泵送） |  |  |  | m3 | 0.240 | 466.03 |  | 111.85
275 | 9803A03B01BF | 弹簧压力表 |  |  |  | 个 | 0.620 | 23.08 |  | 14.30
276 | 9803A09B15AV | 压力表 0～1.6MPa（带弯带阀） |  |  |  | 套 | 6.926 | 42.40 |  | 293.66
277 | 9803A09B17AV | 压力表 0～2.5MPa φ50（带表弯） |  |  |  | 套 | 1.000 | 47.01 |  | 47.01
278 | 9823A04B01AN~1 | ALE1、ALE2箱 |  |  |  | 台 | 2.000 | 2000.00 |  | 4000.00
279 | 9823A04B01AN~3 | BLE1、BLE2箱 |  |  |  | 台 | 2.000 | 1000.00 |  | 2000.00
280 | 9841A21B53BF | 压力表弯管 DN15 |  |  |  | 个 | 0.621 | 10.69 |  | 6.64
281 | 9841A25B01AK | 仪表接头 |  |  |  | 套 | 1.000 | 8.55 |  | 8.55
282 | Z0100A23B00CB | 型钢（综合） |  |  |  | kg | 1761.370 | 3.76 |  | 6622.75
283 | Z0113A01B01BY~1 | 热镀锌扁钢 -40*4 |  |  |  | m | 95.571 | 5.04 |  | 481.68
284 | Z0113A03B05CB | 扁钢 59以内 |  |  |  | kg | 9.600 | 3.76 |  | 36.10
285 | Z0119A01B00CB | 槽钢（综合） |  |  |  | kg | 397.500 | 3.79 |  | 1505.33
286 | Z0121A01B00CB | 角钢（综合） |  |  |  | kg | 159.000 | 3.76 |  | 597.84
287 | Z0129A07B51BW | 镀锌薄钢板 δ0.5 |  |  |  | m2 | 10.014 | 18.41 |  | 184.37
288 | Z0129A07B59BW | 镀锌薄钢板 δ0.75 |  |  |  | m2 | 57.014 | 26.41 |  | 1505.73
289 | Z0129A25B01AV~1 | 钢板 150*150*6 |  |  |  | 块 | 4.020 | 10.00 |  | 40.20
290 | Z0129A25B01AV~2 | 铜包钢角钢 L50*50*5 |  |  |  | 块 | 4.020 | 10.00 |  | 40.20
291 | Z0129A31B01CB-6 | 热轧厚钢板 公称直径(mm以内) 150 |  |  |  | kg | 49.440 | 3.74 |  | 184.86
292 | Z0205A13B01BF-10 | 橡胶密封圈（排水） 外径(mm以内) 50 |  |  |  | 个 | 44.403 | 2.00 |  | 88.81
293 | Z0205A13B01BF-11 | 橡胶密封圈（排水） 外径(mm以内) 75 |  |  |  | 个 | 33.679 | 3.00 |  | 101.04
294 | Z0205A13B01BF-8 | 橡胶密封圈（排水） 外径(mm以内) 110 |  |  |  | 个 | 443.452 | 4.00 |  | 1773.81
295 | Z0205A13B01BF-8~1 | 橡胶密封圈（排水） 外径(mm以内) 100 |  |  |  | 个 | 78.648 | 4.00 |  | 314.59
296 | Z0205A13B01BF-9 | 橡胶密封圈（排水） 外径(mm以内) 160 |  |  |  | 个 | 256.005 | 6.00 |  | 1536.03
297 | Z0307A08B67BF | 长颈水嘴 DN15 |  |  |  | 个 | 4.040 | 50.00 |  | 202.00
298 | Z0307A13B53BD | 冲洗管 DN32 |  |  |  | 根 | 28.280 | 30.00 |  | 848.40
299 | Z0307A17B55BF | 存水弯 DN50 |  |  |  | 个 | 4.040 | 15.00 |  | 60.60
300 | Z0307A27B01BF | 大便器排水接头 |  |  |  | 个 | 28.280 | 15.00 |  | 424.20
301 | Z0307A33B01BF-1~1 | 地漏DN100 |  |  |  | 个 | 1.010 | 55.20 |  | 55.75
302 | Z0307A33B01BF-3~1 | 地漏DN50 |  |  |  | 个 | 8.080 | 25.33 |  | 204.67 | 合肥
303 | Z0307A33B01BF-3~2 | 洗衣机专用地漏DN50 |  |  |  | 个 | 4.040 | 25.33 |  | 102.33 | 合肥
测评合格编号:2021JS-02【新点造价软件V10.0安徽版】
主要材料价格表
工程名称：B5厂房安装 |  |  |  |  | 标段： |  |  |  | 第10页 共18页
序号 | 材料编码 | 材料名称 |  | 规格、型号等特殊要求 |  | 单位 | 数量 | 单价(元) |  | 合价(元) | 备注
304 | Z0307A35B01BF-1 | 地面扫除口 公称直径(mm以内) 100 |  |  |  | 个 | 4.040 | 7.10 |  | 28.68
305 | Z0307A43B65AK | 红外感应龙头及配件 15 |  |  |  | 套 | 8.080 | 300.00 |  | 2424.00
306 | Z0307A51B67BF | 角型阀（带铜活） DN15 |  |  |  | 个 | 8.080 | 15.00 |  | 121.20
307 | Z0307A65B55BF | 排水接头 DN50 |  |  |  | 个 | 4.200 | 30.00 |  | 126.00
308 | Z0307A69B01AK | 排水栓带链堵 |  |  |  | 套 | 4.040 | 30.00 |  | 121.20
309 | Z0307A69B01AK-6 | 排水栓带链堵 公称直径(mm以内) 带存水弯 50 |  |  |  | 套 | 48.480 | 30.00 |  | 1454.40
310 | Z0307A91B01AK | 洗脸盆排水附件 |  |  |  | 套 | 8.080 | 15.00 |  | 121.20
311 | Z0307A93B01BG | 洗脸盆托架 |  |  |  | 副 | 8.080 | 30.00 |  | 242.40
312 | Z0307A95B67BD | 小便器冲水连接管 DN15 |  |  |  | 根 | 8.080 | 15.00 |  | 121.20
313 | Z0307A97B01AK | 小便器排水附件 |  |  |  | 套 | 8.080 | 15.00 |  | 121.20
314 | Z0323A37B01AK | 化学锚栓 |  |  |  | 套 | 337.240 | 10.00 |  | 3372.40
315 | Z1301A13B01CB | 酚醛调和漆（各色） |  |  |  | kg | 168.257 | 7.31 |  | 1229.96
316 | Z1305A29B53CB | 醇酸防锈漆 C53-1 |  |  |  | kg | 352.186 | 10.56 |  | 3719.09
317 | Z1305A51B01CB | 酚醛防锈漆（各色） |  |  |  | kg | 0.680 | 10.56 |  | 7.18
318 | Z1701A03B01BY-1~1 | SC 100 |  |  |  | m | 15.429 | 46.00 |  | 709.75
319 | Z1701A03B01BY-10~1 | SC 65 |  |  |  | m | 10.444 | 29.74 |  | 310.61
320 | Z1701A03B01BY-31~1 | 衬塑钢管 DN50 |  |  |  | m | 24.148 | 33.90 |  | 818.62
321 | Z1701A03B01BY-32~2 | 衬塑钢管 DN65 |  |  |  | m | 16.954 | 42.54 |  | 721.22
322 | Z1701A03B01BY-5~1 | SC 20 |  |  |  | m | 24.133 | 7.14 |  | 172.31
323 | Z1701A03B01BY-5~2 | SC（热镀锌） 20 |  |  |  | m | 3022.514 | 8.39 |  | 25358.90
324 | Z1701A03B01BY-6~2 | SC 25 |  |  |  | m | 9.476 | 10.31 |  | 97.70
325 | Z1701A03B01BY-6~3 | SC（热镀锌） 25 |  |  |  | m | 21.342 | 11.80 |  | 251.83
326 | Z1701A03B01BY-7~1 | SC 32 |  |  |  | m | 55.249 | 13.59 |  | 750.84
327 | Z1701A03B01BY-9~1 | SC 50 |  |  |  | m | 15.429 | 21.76 |  | 335.74
328 | Z1701A03B01BY-9~2 | SC 50 |  |  |  | m | 42.704 | 21.76 |  | 929.23
329 | Z1701A09B01BY~1 | 热浸锌镀锌钢管DN100 |  |  |  | m | 274.141 | 50.89 |  | 13951.05
330 | Z1701A09B01BY~14 | 热浸锌镀锌钢管DN65 |  |  |  | m | 581.199 | 33.46 |  | 19446.92
331 | Z1701A09B01BY~15 | 热浸锌镀锌钢管DN150 |  |  |  | m | 251.813 | 89.15 |  | 22449.15
332 | Z1701A09B01BY~16 | 热浸锌镀锌钢管DN80 |  |  |  | m | 120.876 | 39.68 |  | 4796.37
测评合格编号:2021JS-02【新点造价软件V10.0安徽版】
主要材料价格表
工程名称：B5厂房安装 |  |  |  |  | 标段： |  |  |  | 第11页 共18页
序号 | 材料编码 | 材料名称 |  | 规格、型号等特殊要求 |  | 单位 | 数量 | 单价(元) |  | 合价(元) | 备注
333 | Z1701A13B00CB-6 | 焊接钢管（综合） 公称直径(mm以内) 150 |  |  |  | kg | 56.760 | 3.50 |  | 198.66
334 | Z1701A13B63BY | 焊接钢管 DN100 |  |  |  | m | 4.452 | 46.00 |  | 204.79
335 | Z1701A13B71BY | 焊接钢管 DN150 |  |  |  | m | 6.042 | 75.69 |  | 457.32
336 | Z1707A03B52BY | 无缝钢管 φ219×6 |  |  |  | m | 0.954 | 147.03 |  | 140.27
337 | Z1719A01B01BY-1 | 金属软管 内径(mm) ≤16 |  |  |  | m | 2.122 | 5.00 |  | 10.61
338 | Z1719A01B65BY | 金属软管 D15 |  |  |  | m | 16.160 | 5.00 |  | 80.80
339 | Z1725A15B01BY-4 | 承插塑料排水管 公称直径(mm以内) 带存水弯 50 |  |  |  | m | 19.200 | 6.35 |  | 121.92
340 | Z1725A43B01BY-4 | 塑料给水管 外径(mm以内) 20 |  |  |  | m | 57.841 | 3.95 |  | 228.47
341 | Z1725A43B01BY-5 | 塑料给水管 外径(mm以内) 25 |  |  |  | m | 10.038 | 5.39 |  | 54.11
342 | Z1725A43B01BY-6 | 塑料给水管 外径(mm以内) 32 |  |  |  | m | 52.883 | 9.12 |  | 482.29
343 | Z1725A43B01BY-7 | 塑料给水管 外径(mm以内) 40 |  |  |  | m | 19.619 | 14.23 |  | 279.18
344 | Z1725A43B01BY-8 | 塑料给水管 外径(mm以内) 50 |  |  |  | m | 14.275 | 19.51 |  | 278.50
345 | Z1725A43B01BY-9 | 塑料给水管 外径(mm以内) 63 |  |  |  | m | 12.873 | 30.34 |  | 390.56
346 | Z1725A61B01BY-1~1 | HDPE管 外径(mm以内) 110 |  |  |  | m | 6.745 | 19.18 |  | 129.37
347 | Z1725A61B01BY-1~2 | HDPE管(耐热) 外径(mm以内) 110 |  |  |  | m | 171.048 | 19.18 |  | 3280.69
348 | Z1725A61B01BY-1~3 | HDPE管（防紫外线型） 外径(mm以内) 110 |  |  |  | m | 16.435 | 19.18 |  | 315.22
349 | Z1725A61B01BY-1~4 | HDPE管 外径(mm以内) 100 |  |  |  | m | 34.447 | 19.18 |  | 660.69
350 | Z1725A61B01BY-2~1 | HDPE管 外径(mm以内) 160 |  |  |  | m | 227.934 | 29.95 |  | 6826.61
351 | Z1725A61B01BY-3~1 | HDPE管(耐热) 外径(mm以内) 50 |  |  |  | m | 31.271 | 6.35 |  | 198.57
352 | Z1725A61B01BY-4~1 | HDPE管(耐热) 外径(mm以内) 75 |  |  |  | m | 11.397 | 10.91 |  | 124.35
353 | Z1725A61B01BY-4~2 | HDPE管 外径(mm以内) 75 |  |  |  | m | 10.231 | 10.91 |  | 111.62
354 | Z1803A15B53BF | 镀锌钢管接头管件 DN25 |  |  |  | 个 | 352.965 | 3.14 |  | 1108.31
355 | Z1803A15B55BF | 镀锌钢管接头管件 DN32 |  |  |  | 个 | 357.985 | 3.78 |  | 1353.18
356 | Z1803A15B79BF | 镀锌钢管接头管件 DN40 |  |  |  | 个 | 263.862 | 4.58 |  | 1208.49
357 | Z1803A15B81BF | 镀锌钢管接头管件 DN50 |  |  |  | 个 | 569.163 | 7.66 |  | 4359.79
358 | Z1803A33B01BF-10 | 给水室内镀锌钢管螺纹管件 公称直径(mm以内) 65 |  |  |  | 个 | 8.900 | 6.00 |  | 53.40
测评合格编号:2021JS-02【新点造价软件V10.0安徽版】
主要材料价格表
工程名称：B5厂房安装 |  |  |  |  | 标段： |  |  |  | 第12页 共18页
序号 | 材料编码 | 材料名称 |  | 规格、型号等特殊要求 |  | 单位 | 数量 | 单价(元) |  | 合价(元) | 备注
359 | Z1803A33B01BF-9 | 给水室内镀锌钢管螺纹管件 公称直径(mm以内) 50 |  |  |  | 个 | 15.930 | 7.66 |  | 122.02
360 | Z1803A43B01AK~1 | 综合管件（弯头、三通、四通等）DN150 |  |  |  | 套 | 52.260 | 72.21 |  | 3773.69
361 | Z1803A43B01AK~43 | 综合管件（弯头、三通、四通等）DN80 |  |  |  | 套 | 126.630 | 35.66 |  | 4515.63
362 | Z1803A43B01AK~44 | 综合管件（弯头、三通、四通等）DN100 |  |  |  | 套 | 51.255 | 48.60 |  | 2490.99
363 | Z1803A43B01AK~45 | 综合管件（弯头、三通、四通等）DN65 |  |  |  | 套 | 160.800 | 33.47 |  | 5381.98
364 | Z1803A55B93BF | 螺纹管件 DN15 |  |  |  | 个 | 12.120 | 15.00 |  | 181.80
365 | Z1809A31B01BF-4 | 室内塑料给水管热熔管件 外径(mm以内) 20 |  |  |  | 个 | 86.534 | 2.00 |  | 173.07
366 | Z1809A31B01BF-5 | 室内塑料给水管热熔管件 外径(mm以内) 25 |  |  |  | 个 | 12.103 | 2.50 |  | 30.26
367 | Z1809A31B01BF-6 | 室内塑料给水管热熔管件 外径(mm以内) 32 |  |  |  | 个 | 56.266 | 3.20 |  | 180.05
368 | Z1809A31B01BF-7 | 室内塑料给水管热熔管件 外径(mm以内) 40 |  |  |  | 个 | 17.128 | 4.00 |  | 68.51
369 | Z1809A31B01BF-8 | 室内塑料给水管热熔管件 外径(mm以内) 50 |  |  |  | 个 | 10.425 | 5.00 |  | 52.13
370 | Z1809A31B01BF-9 | 室内塑料给水管热熔管件 外径(mm以内) 63 |  |  |  | 个 | 8.350 | 6.30 |  | 52.60
371 | Z1809A35B01BF-1 | 室内塑料排水管（螺母密封圈连接）管件 外径(mm以内) 110 |  |  |  | 个 | 236.344 | 8.00 |  | 1890.75
372 | Z1809A35B01BF-1~1 | 室内塑料排水管（螺母密封圈连接）管件 外径(mm以内) 100 |  |  |  | 个 | 41.917 | 8.00 |  | 335.33
373 | Z1809A35B01BF-2 | 室内塑料排水管（螺母密封圈连接）管件 外径(mm以内) 160 |  |  |  | 个 | 142.758 | 13.00 |  | 1855.86
374 | Z1809A35B01BF-3 | 室内塑料排水管（螺母密封圈连接）管件 外径(mm以内) 50 |  |  |  | 个 | 21.321 | 3.50 |  | 74.62
375 | Z1809A35B01BF-4 | 室内塑料排水管（螺母密封圈连接）管件 外径(mm以内) 75 |  |  |  | 个 | 19.532 | 5.00 |  | 97.66
测评合格编号:2021JS-02【新点造价软件V10.0安徽版】
主要材料价格表
工程名称：B5厂房安装 |  |  |  |  | 标段： |  |  |  | 第13页 共18页
序号 | 材料编码 | 材料名称 |  | 规格、型号等特殊要求 |  | 单位 | 数量 | 单价(元) |  | 合价(元) | 备注
376 | Z1825A05B01AK-1 | 成品管卡 公称直径(mm以内) 100 |  |  |  | 套 | 86.100 | 7.00 |  | 602.70
377 | Z1825A05B01AK-3 | 成品管卡 公称直径(mm以内) 150 |  |  |  | 套 | 128.100 | 8.00 |  | 1024.80
378 | Z1825A05B01AK-4 | 成品管卡 公称直径(mm以内) 20 |  |  |  | 套 | 5.250 | 1.50 |  | 7.88
379 | Z1825A05B01AK-4~1 | 成品管卡 公称直径(mm以内) 15 |  |  |  | 套 | 29.400 | 1.00 |  | 29.40
380 | Z1825A05B01AK-5 | 成品管卡 公称直径(mm以内) 32 |  |  |  | 套 | 9.450 | 2.50 |  | 23.63
381 | Z1825A05B01AK-5~1 | 成品管卡 公称直径(mm以内) 25 |  |  |  | 套 | 26.250 | 2.00 |  | 52.50
382 | Z1825A05B01AK-6 | 成品管卡 公称直径(mm以内) 40 |  |  |  | 套 | 7.350 | 3.00 |  | 22.05
383 | Z1825A05B01AK-7 | 成品管卡 公称直径(mm以内) 50 |  |  |  | 套 | 10.500 | 3.50 |  | 36.75
384 | Z1825A05B01AK-8~1 | 成品管卡 公称直径(mm以内) 65 |  |  |  | 套 | 8.400 | 4.00 |  | 33.60
385 | Z1825A05B01AK-8~2 | 成品管卡 公称直径(mm以内) 75 |  |  |  | 套 | 6.300 | 5.00 |  | 31.50
386 | Z1827A04B01BF~1 | 桥架抗震支架 |  |  |  | 个 | 44.000 | 200.00 |  | 8800.00
387 | Z1827A04B01BF~3 | 管道抗震支架 |  |  |  | 个 | 80.000 | 200.00 |  | 16000.00
388 | Z1900A05B01BF-1~11 | 软管 DN100 |  |  |  | 个 | 4.000 | 350.00 |  | 1400.00
389 | Z1900A05B01BF-1~13 | 闸阀 DN100 |  |  |  | 个 | 9.000 | 311.53 |  | 2803.77
390 | Z1900A05B01BF-24~3 | 闸阀 DN65 |  |  |  | 个 | 5.000 | 225.14 |  | 1125.70
391 | Z1900A05B01BF-7~3 | 信号蝶阀 DN150 |  |  |  | 个 | 2.000 | 303.93 |  | 607.86
392 | Z1900A05B01BF-7~4 | 软管 DN150 |  |  |  | 个 | 4.000 | 193.83 |  | 775.32
393 | Z1900A13B01BF-10~4 | 铜球阀 DN25 |  |  |  | 个 | 3.030 | 26.19 |  | 79.36
394 | Z1900A13B01BF-10~5 | 试水阀 DN25 |  |  |  | 个 | 1.010 | 26.19 |  | 26.45
395 | Z1900A13B01BF-13~2 | 截止阀 DN50 |  |  |  | 个 | 4.040 | 57.09 |  | 230.64
396 | Z1900A13B01BF-13~6 | 减压阀DN50 |  |  |  | 个 | 2.020 | 581.42 |  | 1174.47
397 | Z1900A13B01BF-8~1 | 铜球阀 DN15 |  |  |  | 个 | 2.020 | 15.00 |  | 30.30
398 | Z1905A01B57C51BF | 末端试水装置 DN25 |  |  |  | 个 | 2.020 | 80.00 |  | 161.60
399 | Z1905A01B57C51BF~1 | 球阀 DN25 1.6MPa |  |  |  | 个 | 20.000 | 26.19 |  | 523.80
400 | Z1913A01B01BF-2~1 | 电动多叶调节阀 630*400 |  |  |  | 个 | 2.000 | 876.40 |  | 1752.80
401 | Z1913A01B01BF-3~1 | 电动多叶调节阀 800*800 |  |  |  | 个 | 1.000 | 1148.00 |  | 1148.00
402 | Z1941A03B51BF | 防污器 DN32 |  |  |  | 个 | 28.280 | 30.00 |  | 848.40
403 | Z2000A11C03AT~1 | 沟槽法兰（1.6MPa以下）DN150 |  |  |  | 片 | 10.000 | 71.09 |  | 710.90
测评合格编号:2021JS-02【新点造价软件V10.0安徽版】
主要材料价格表
工程名称：B5厂房安装 |  |  |  |  | 标段： |  |  |  | 第14页 共18页
序号 | 材料编码 | 材料名称 |  | 规格、型号等特殊要求 |  | 单位 | 数量 | 单价(元) |  | 合价(元) | 备注
404 | Z2001A11B01AT-11 | 碳钢平焊法兰 公称直径(mm以内) 100 |  |  |  | 片 | 18.000 | 47.85 |  | 861.30
405 | Z2001A11B01AT-17 | 碳钢平焊法兰 公称直径(mm以内) 150 |  |  |  | 片 | 4.000 | 71.09 |  | 284.36
406 | Z2001A11B01AT-34 | 碳钢平焊法兰 公称直径(mm以内) 65 |  |  |  | 片 | 10.000 | 32.92 |  | 329.20
407 | Z2109A01B01BF | 洗脸盆 |  |  |  | 个 | 8.080 | 177.01 |  | 1430.24
408 | Z2113A01B01AK~1 | 污水池 |  |  |  | 套 | 4.040 | 177.01 |  | 715.12
409 | Z2116A01B01BF | 瓷蹲式大便器 |  |  |  | 个 | 28.280 | 159.30 |  | 4505.00
410 | Z2117A01B01BF | 挂式小便器 |  |  |  | 个 | 8.080 | 106.20 |  | 858.10
411 | Z2211A07B01BF-1 | 自动排气阀 公称直径(mm以内) 15 |  |  |  | 个 | 2.000 | 39.14 |  | 78.28
412 | Z2211A07B01BF-3~1 | 自动排气阀 DN25 |  |  |  | 个 | 3.000 | 67.64 |  | 202.92
413 | Z2241A01B01BF-4~1 | 铝合金防雨百叶,排风口设防虫网 630*400 |  |  |  | 个 | 1.000 | 168.04 |  | 168.04
414 | Z2241A01B01BF-4~2 | 铝合金防雨百叶,排风口设防虫网 800*800 |  |  |  | 个 | 1.000 | 272.80 |  | 272.80
415 | Z2241A01B01BF-4~3 | 单层百叶风口 500*800 |  |  |  | 个 | 1.000 | 147.20 |  | 147.20
416 | Z2241A01B01BF-4~4 | 单层百叶排风口 500*800 |  |  |  | 个 | 1.000 | 147.20 |  | 147.20
417 | Z2241A01B01BF-8~1 | 铝合金防雨百叶,排风口设防虫网 φ160 |  |  |  | 个 | 8.000 | 121.70 |  | 973.60
418 | Z2301A03B01BF~4 | 灭火器 |  | MF/ABC4 |  | 个 | 20.000 | 70.00 |  | 1400.00 | 合肥
419 | Z2303A05B01AK~3 | 试验消火栓 DN65 |  |  |  | 套 | 1.000 | 354.35 |  | 354.35
420 | Z2303A05B01AK~4 | 减压稳压消火栓（带消防软管卷盘 手提式磷酸铵盐干粉灭火器MF/ABC4） DN65 |  |  |  | 套 | 20.000 | 798.35 |  | 15967.00
421 | Z2307A01B01BF | 灭火器箱 |  |  |  | 个 | 10.000 | 64.45 |  | 644.50
422 | Z2313A01B01BF~1 | 水流指示器DN150 |  |  |  | 个 | 2.000 | 318.82 |  | 637.64
423 | Z2317A05B01BT | 防火堵料 |  |  |  | t | 0.065 | 4430.00 |  | 287.06
424 | Z2321A05B01BF~1 | 直立型玻璃洒水喷头ZSTZ15/68 |  |  |  | 个 | 746.390 | 8.38 |  | 6254.75
425 | Z2321A05B01BF~2 | 下垂型玻璃球洒水喷头ZSTZ15/68 |  |  |  | 个 | 12.120 | 8.38 |  | 101.57
426 | Z2325A03B01BF~1 | 自动泄压装置 |  | 0.36m2 |  | 个 | 1.000 | 10000.00 |  | 10000.00
427 | Z2337A01B01AN~1 | 气体灭火控制器 |  |  |  | 台 | 1.000 | 3000.00 |  | 3000.00
428 | Z2337A01B01AN~2 | 防火门监控区域分机 |  |  |  | 台 | 1.000 | 3000.00 |  | 3000.00
429 | Z2337A15B01BF~1 | 电气火灾监控模块 |  |  |  | 个 | 2.000 | 200.00 |  | 400.00
430 | Z2339A11B01AK~1 | 湿式报警阀 DN150 |  |  |  | 套 | 1.000 | 1551.85 |  | 1551.85
431 | Z2340A03B01BF~1 | 双扇常闭防火门监控模块 |  |  |  | 个 | 8.000 | 200.00 |  | 1600.00
432 | Z2340A03B01BF~2 | 单扇常闭防火门监控模块 |  |  |  | 个 | 2.000 | 200.00 |  | 400.00
测评合格编号:2021JS-02【新点造价软件V10.0安徽版】
主要材料价格表
工程名称：B5厂房安装 |  |  |  |  | 标段： |  |  |  | 第15页 共18页
序号 | 材料编码 | 材料名称 |  | 规格、型号等特殊要求 |  | 单位 | 数量 | 单价(元) |  | 合价(元) | 备注
433 | Z2340A05B01AN | 模块箱 |  |  |  | 台 | 4.000 | 70.00 |  | 280.00
434 | Z2340A07B01BF~1 | 短路隔离器 |  |  |  | 个 | 14.000 | 60.00 |  | 840.00
435 | Z2340A07B01BF~3 | 输入/输出模块 |  |  |  | 个 | 27.000 | 45.12 |  | 1218.24 | 合肥
436 | Z2340A07B01BF~4 | 输入模块 |  |  |  | 个 | 8.000 | 44.45 |  | 355.60 | 合肥
437 | Z2340A07B01BF~5 | 输出模块 |  |  |  | 个 | 37.000 | 44.45 |  | 1644.65 | 合肥
438 | Z2341A07B01AN~1 | 消防接线端子箱 |  |  |  | 台 | 4.000 | 133.97 |  | 535.88 | 合肥
439 | Z2341A15B01BF | 埋入式感应控制器 |  |  |  | 个 | 36.360 | 300.00 |  | 10908.00
440 | Z2341A17B01BF | 声光报警器 |  |  |  | 个 | 41.000 | 64.65 |  | 2650.65
441 | Z2341A21B01BF~1 | 警铃 |  |  |  | 个 | 1.000 | 70.00 |  | 70.00
442 | Z2341A23B01AN~1 | 火灾显示盘 |  |  |  | 台 | 4.000 | 450.00 |  | 1800.00
443 | Z2343A03B01BF~1 | 固定电话消防分机 |  |  |  | 个 | 1.000 | 100.00 |  | 100.00
444 | Z2343A15B01BF~1 | 消防广播扬声器 |  |  |  | 个 | 41.000 | 50.00 |  | 2050.00
445 | Z2345A05B01BF~1 | 不锈钢减压孔板DN150 |  |  |  | 个 | 2.000 | 69.00 |  | 138.00
446 | Z2345A09B01BF~1 | 带电话插孔报警按钮 |  |  |  | 个 | 20.000 | 45.79 |  | 915.80
447 | Z2345A09B01BF~2 | 气体灭火启停装置 |  |  |  | 个 | 2.000 | 5000.00 |  | 10000.00
448 | Z2345A11B01AK~1 | 柜式七氟丙烷灭火装置(单瓶组) GQQ120/2.5 |  |  |  | 套 | 7.000 | 19469.03 |  | 136283.21
449 | Z2345A13B01BF | 消火栓按钮 |  |  |  | 个 | 21.000 | 39.36 |  | 826.56
450 | Z2500A01B01AK~1 | 气体喷射指示灯 |  |  |  | 套 | 2.020 | 105.35 |  | 212.81
451 | Z2500A01B01AK~10 | 消防应急照明灯 |  |  |  | 套 | 95.950 | 105.35 |  | 10108.33
452 | Z2500A01B01AK~12 | 单向双面多复合信息标志灯(小型) |  |  |  | 套 | 12.120 | 72.53 |  | 879.06
453 | Z2500A01B01AK~3 | 安全出口标志灯(中型) |  |  |  | 套 | 4.040 | 72.53 |  | 293.02
454 | Z2500A01B01AK~4 | 单向疏散指示标志灯(小型) |  |  |  | 套 | 79.790 | 72.53 |  | 5787.17
455 | Z2500A01B01AK~5 | 楼层标志灯(小型) |  |  |  | 套 | 10.100 | 72.53 |  | 732.55
456 | Z2500A01B01AK~6 | 室外应急照明防护P67 |  |  |  | 套 | 8.080 | 105.35 |  | 851.23
457 | Z2500A01B01AK~8 | 疏散出口标志灯(小型) |  |  |  | 套 | 11.110 | 72.53 |  | 805.81
458 | Z2500A01B01AK~9 | 安全出口标志灯(小型) |  |  |  | 套 | 5.050 | 72.53 |  | 366.28
459 | Z2500A01B01AK-118~1 | 人体感应吸顶灯 |  |  |  | 套 | 16.160 | 76.29 |  | 1232.85
460 | Z2500A01B01AK-129~1 | LED工矿灯（广照型） |  |  |  | 套 | 111.100 | 380.00 |  | 42218.00
461 | Z2500A01B01AK-187~1 | 壁灯(带防护罩) |  |  |  | 套 | 4.040 | 50.00 |  | 202.00
462 | Z2500A01B01AK-187~2 | 壁灯(防水型) |  |  |  | 套 | 1.010 | 50.00 |  | 50.50
463 | Z2500A01B01AK-187~3 | 电梯井壁灯 |  |  |  | 套 | 8.080 | 50.00 |  | 404.00
464 | Z2500A01B01AK-191~1 | 400*400防水平板灯 |  |  |  | 套 | 24.240 | 80.00 |  | 1939.20
测评合格编号:2021JS-02【新点造价软件V10.0安徽版】
主要材料价格表
工程名称：B5厂房安装 |  |  |  |  | 标段： |  |  |  | 第16页 共18页
序号 | 材料编码 | 材料名称 |  | 规格、型号等特殊要求 |  | 单位 | 数量 | 单价(元) |  | 合价(元) | 备注
465 | Z2500A01B01AK-225~1 | 单管荧光灯T5 |  |  |  | 套 | 15.150 | 28.74 |  | 435.41
466 | Z2500A01B01AK-227~1 | 双管荧光灯 |  |  |  | 套 | 2.020 | 52.10 |  | 105.24
467 | Z2605A01B01AE-5~1 | 带荧光指示单联宽板翘板开关 |  |  |  | 只 | 5.100 | 2.65 |  | 13.52
468 | Z2605A01B01AE-5~7 | 智能照明控制面板 |  |  |  | 只 | 4.080 | 200.00 |  | 816.00
469 | Z2605A01B01AE-5~8 | 带荧光指示单联宽板翘板防水开关 |  |  |  | 只 | 4.080 | 6.99 |  | 28.52
470 | Z2605A01B01AE-5~9 | 带荧光指示三联宽版翘板开关 |  |  |  | 只 | 1.020 | 7.38 |  | 7.53
471 | Z2605A01B01AE-7~1 | 带荧光指示双联宽板翘板防水开关 |  |  |  | 只 | 8.160 | 9.92 |  | 80.95
472 | Z2605A01B01AE-7~2 | 带荧光指示双联宽板翘板开关 |  |  |  | 只 | 2.040 | 5.58 |  | 11.38
473 | Z2605A01B01AE-7~3 | 控制开关 |  |  |  | 只 | 4.080 | 30.00 |  | 122.40
474 | Z2621A01B01AK~1 | 手动驱动按钮 |  |  |  | 套 | 2.040 | 30.00 |  | 61.20
475 | Z2641A03B01AK-5~1 | 单相二三孔安全插座 |  |  |  | 套 | 5.100 | 3.96 |  | 20.20 | 合肥
476 | Z2641A03B01AK-5~3 | IP54单相三孔带接地电源插座 |  |  |  | 套 | 2.040 | 3.96 |  | 8.08 | 合肥
477 | Z2641A03B01AK-6~1 | 空调插座 |  |  |  | 套 | 2.040 | 10.00 |  | 20.40
478 | Z2705A14B01BY~1 | 镀锌圆钢10 |  |  |  | m | 299.030 | 4.30 |  | 1285.83
479 | Z2705A14B01BY~2 | 热镀锌扁钢 40*4 |  |  |  | m | 846.657 | 5.04 |  | 4267.15
480 | Z2803A15B01BY-16~1 | WDZ-BYJ2.5 |  |  |  | m | 4039.166 | 2.19 |  | 8845.77
481 | Z2803A15B01BY-16~2 | WDZN-BYJ2.5 |  |  |  | m | 688.019 | 2.19 |  | 1506.76
482 | Z2803A15B01BY-20~1 | WDZ-BYJ4 |  |  |  | m | 5850.383 | 3.36 |  | 19657.29
483 | Z2803A17B01BY-1~1 | WDZN-KYJY-7*1.5 |  |  |  | m | 0.974 | 14.34 |  | 13.97
484 | Z2803A17B01BY-5~10 | WDZN-KYJY-4*1.5 |  |  |  | m | 548.059 | 7.99 |  | 4378.99
485 | Z2803A17B01BY-5~7 | WDZN-KYJY-4*2.5 |  |  |  | m | 57.957 | 12.88 |  | 746.48
486 | Z2803A17B01BY-5~8 | WDZN-KYJY-2*2.5 |  |  |  | m | 57.368 | 7.38 |  | 423.37
487 | Z2803A17B01BY-5~9 | WDZN-KYJY-2*4.0 |  |  |  | m | 28.674 | 10.22 |  | 293.05
488 | Z2803A45B01BY-10~1 | WDZN-RYJS-2X4.0 |  |  |  | m | 2295.713 | 6.18 |  | 14187.51
489 | Z2803A45B01BY-16~1 | WDZ-RYSP-4*1.0 |  |  |  | m | 145.735 | 4.52 |  | 658.72
490 | Z2803A45B01BY-17~1 | WDZ-RJS-4*1.5 |  |  |  | m | 24.149 | 6.63 |  | 160.11
491 | Z2803A45B01BY-17~2 | WDZN-RYS-4*1.5 |  |  |  | m | 799.092 | 6.63 |  | 5297.98
492 | Z2803A45B01BY-17~3 | WDZN-RYS-4*1.5 |  |  |  | m | 25.672 | 6.63 |  | 170.20
测评合格编号:2021JS-02【新点造价软件V10.0安徽版】
主要材料价格表
工程名称：B5厂房安装 |  |  |  |  | 标段： |  |  |  | 第17页 共18页
序号 | 材料编码 | 材料名称 |  | 规格、型号等特殊要求 |  | 单位 | 数量 | 单价(元) |  | 合价(元) | 备注
493 | Z2803A45B01BY-8~2 | WDZN-RYS-2*1.5 |  |  |  | m | 3228.649 | 3.40 |  | 10977.41
494 | Z2803A45B01BY-8~3 | WDZN-RYSP-2*1.5 |  |  |  | m | 527.893 | 4.60 |  | 2428.31
495 | Z2803A45B01BY-8~4 | WDZN-RYJSP-2*1.5 |  |  |  | m | 148.284 | 4.60 |  | 682.11
496 | Z2803A45B01BY-9~2 | WDZN-RYJS-2X2.5 |  |  |  | m | 889.434 | 5.14 |  | 4571.69
497 | Z2803A45B01BY-9~3 | WDZN-RYS-2*2.5 |  |  |  | m | 729.432 | 4.80 |  | 3501.27
498 | Z2811A03B01BY-1~18 | WDZN-YJY-3*2.5+E2.5 |  |  |  | m | 19.251 | 9.48 |  | 182.50
499 | Z2811A03B01BY-1~21 | WDZN-YJY-5*2.5 |  |  |  | m | 19.816 | 12.27 |  | 243.14
500 | Z2811A03B01BY-1~22 | WDZN-BTLY-5*4 |  |  |  | m | 50.540 | 38.02 |  | 1921.55
501 | Z2811A03B01BY-1~24 | WDZN-BTLY-3*2.5 |  |  |  | m | 34.986 | 15.42 |  | 539.49
502 | Z2811A03B01BY-1~25 | WDZN-YJY-5*4 |  |  |  | m | 255.853 | 19.00 |  | 4861.21
503 | Z2811A03B01BY-1~27 | WDZ-YJY-5*4.0 |  |  |  | m | 272.922 | 18.70 |  | 5103.65
504 | Z2811A03B01BY-5~1 | WDZ-YJY-4*25+1*16 |  |  |  | m | 83.275 | 95.73 |  | 7971.87
505 | Z2901A05B01BY-4~1 | 桥架 100*50 |  |  |  | m | 142.945 | 18.82 |  | 2690.23
506 | Z2901A05B01BY-6~1 | 桥架 150*75 |  |  |  | m | 124.048 | 52.82 |  | 6552.23
507 | Z2901A05B01BY-6~20 | 桥架 150*75 |  |  |  | m | 242.380 | 52.82 |  | 12802.50
508 | Z2901A05B01BY-6~21 | 桥架 200*100 |  |  |  | m | 41.693 | 57.82 |  | 2410.68
509 | Z2902A01B01BW | 防火隔板 |  |  |  | m2 | 1.080 | 28.00 |  | 30.24
510 | Z2906A01B01BY-2 | JDG管 外径(mm) 20 |  |  |  | m | 7506.661 | 4.75 |  | 35656.64
511 | Z2906A01B01BY-3 | JDG管 外径(mm) 25 |  |  |  | m | 31.549 | 6.44 |  | 203.17
512 | Z2906A01B01BY-4 | JDG管 外径(mm) 32 |  |  |  | m | 23.896 | 8.06 |  | 192.60
513 | Z2906A01B01BY-5 | JDG管 外径(mm) 40 |  |  |  | m | 39.521 | 9.63 |  | 380.59
514 | Z2906A01B01BY-6 | JDG管 外径(mm) 50 |  |  |  | m | 2.142 | 15.00 |  | 32.14
515 | Z2911A03B01BF-2~1 | 接线盒 |  | 钢质 |  | 个 | 502.860 | 2.47 |  | 1242.06
516 | Z2911A03B01BF-2~2 | 接线盒 接线盒 |  | 钢质 |  | 个 | 183.600 | 2.47 |  | 453.49
517 | Z2911A03B01BF-3~1 | 接线盒 开关(插座)盒 |  | 钢质 |  | 个 | 39.780 | 2.47 |  | 98.26
518 | Z2927A17B01BF~1 | 总等电位端子箱 |  |  |  | 个 | 1.005 | 41.76 |  | 41.97
519 | Z2927A17B01BF~2 | 辅助等电位端子箱 |  |  |  | 个 | 7.035 | 9.42 |  | 66.27
520 | Z3305A15B01AK-1~1 | 87型雨水斗 DN100 |  |  |  | 套 | 4.000 | 35.00 |  | 140.00
521 | Z3305A15B01AK-3~1 | 87型雨水斗 DN150 |  |  |  | 套 | 12.000 | 50.00 |  | 600.00
测评合格编号:2021JS-02【新点造价软件V10.0安徽版】
主要材料价格表
工程名称：B5厂房安装 |  |  |  |  | 标段： |  |  |  | 第18页 共18页
序号 | 材料编码 | 材料名称 |  | 规格、型号等特殊要求 |  | 单位 | 数量 | 单价(元) |  | 合价(元) | 备注
522 | Z3601A05B01AK | 铸铁工井盖座 |  |  |  | 套 | 3.000 | 476.63 |  | 1429.89
523 | Z5203A01B01AN~1 | 开水器9kW/380V |  |  |  | 台 | 4.000 | 1504.42 |  | 6017.68
524 | Z5509A07B01AN~1 | 配电箱AL1~AL2 |  |  |  | 台 | 2.000 | 2500.00 |  | 5000.00
525 | Z5509A07B01AN~2 | 配电箱APX1~APX2 |  |  |  | 台 | 2.000 | 1000.00 |  | 2000.00
526 | Z5509A07B01AN~24 | 配电箱BL1~BL2 |  |  |  | 台 | 2.000 | 2000.00 |  | 4000.00
527 | Z5509A07B01AN~25 | 就地控制按钮 |  |  |  | 台 | 2.000 | 300.00 |  | 600.00
528 | Z5509A07B01AN~26 | 普通卷帘门控制器 |  |  |  | 台 | 2.000 | 500.00 |  | 1000.00
529 | Z5509A07B01AN~27 | 配电箱AP1 |  |  |  | 台 | 1.000 | 3500.00 |  | 3500.00
530 | Z5509A07B01AN~28 | 配电箱BP1 |  |  |  | 台 | 1.000 | 800.00 |  | 800.00
531 | Z5509A07B01AN~29 | 配电箱BP-DT |  |  |  | 台 | 1.000 | 800.00 |  | 800.00
532 | Z5509A07B01AN~30 | 配电箱AT1 |  |  |  | 台 | 1.000 | 5000.00 |  | 5000.00
533 | Z5509A07B01AN~31 | 配电箱AP-DT |  |  |  | 台 | 1.000 | 2000.00 |  | 2000.00
534 | Z5509A07B01AN~32 | 配电箱BP-PF |  |  |  | 台 | 1.000 | 2000.00 |  | 2000.00
535 | Z5509A07B01AN~33 | 配电箱BT1 |  |  |  | 台 | 1.000 | 2000.00 |  | 2000.00
536 | Z5509A07B01AN~35 | 开水器控制箱 |  |  |  | 台 | 4.000 | 500.00 |  | 2000.00
537 | Z9805A11B01BF-12~2 | 远传水表DN50 |  |  |  | 个 | 2.000 | 163.02 |  | 326.04
538 | Z9841A09B01AK~2 | 压力表 |  |  |  | 套 | 1.000 | 50.00 |  | 50.00
539 | ZC0010~1 | 吸顶式房间通风器,自带防逆流装置 BLD15-54 |  |  |  | 台 | 8.000 | 160.00 |  | 1280.00
540 | ZC0101 | 事故后排风机PF-1 SWF-I-NO.5 |  |  |  | 台 | 1.000 | 3600.00 |  | 3600.00
|  | 合 计 | [7 empty] | 943395.47
测评合格编号:2021JS-02【新点造价软件V10.0安徽版】

## 11.1 D.3 单位工程最高投标限价汇总表
D.3 单位工程最高投标限价汇总表
工程名称：B6厂房安装 |  |  | 标段： |  |  | 第1页 共1页
序号 | 汇总内容 |  |  | 金额(元) | 其中：材料、设备暂估价（元）
1 | 分部分项工程费 |  |  | 1337617.70
1.1 | 给排水 |  |  | 89356.59
1.2 | 消防水 |  |  | 88059.10
1.3 | 喷淋 |  |  | 237639.77
1.4 | 照明 |  |  | 309032.76
1.5 | 应急照明 |  |  | 42227.11
1.6 | 火灾报警 |  |  | 133269.55
1.7 | 气体灭火系统 |  |  | 173377.17
1.8 | 电气火灾监控系统 |  |  | 2471.03
1.9 | 防火门系统 |  |  | 11185.46
1.10 | 排风排烟系统 |  |  | 168107.53
1.11 | 其他 |  |  | 82891.63
2 | 措施项目费 |  |  | 10104.62
2.1 | 夜间施工增加费 |  |  | 1403.42
2.2 | 二次搬运费 |  |  | 2806.84
2.3 | 冬雨季施工增加费 |  |  | 2245.47
2.4 | 已完工程及设备保护费 |  |  | 280.68
2.5 | 工程定位复测费 |  |  | 2806.84
2.6 | 临时保护设施费 |  |  | 561.37
2.7 | 赶工措施费
3 | 不可竞争费 |  |  | 57905.17
3.1 | 安全文明施工费 |  |  | 57905.17
3.2 | 环境保护税
4 | 其他项目
4.1 | 暂列金额
4.2 | 专业工程暂估价
4.3 | 计日工
4.4 | 总承包服务费
5 | 税金 |  |  | 126506.47
工程造价=1+2+3+4+5 |  |  |  | 1532133.96
测评合格编号:2021JS-02【新点造价软件V10.0安徽版】

## 11.2 E.1 分部分项工程量清单计价表(所有标题)
E.1 分部分项工程量清单计价表
工程名称：B6厂房安装 | [5 empty] | 标段： |  |  |  |  | 第1页 共21页
序号 | 项目编码 | 项目名称 |  | 项目特征描述 | 计量 单位 |  | 工程量 | 金额（元）
[8 empty] | 综合单价 | 合价 | 其中
[10 empty] | 定额 人工费 |  | 定额 机械费 | 暂估价
| 1 | 给排水 | [6 empty] | 89356.59
1 | 031001001001 | 镀锌钢管 |  | 1．安装部位：给水 2．介质：衬塑钢管 3．规格、压力等级：DN50 4．连接形式：丝接 | m |  | 24.100 | 66.25 | 1596.63 | 429.46 |  | 31.09
2 | 031001001002 | 镀锌钢管 |  | 1．安装部位：给水 2．介质：衬塑钢管 3．规格、压力等级：DN65 4．连接形式：丝接 | m |  | 16.920 | 74.58 | 1261.89 | 317.93 |  | 24.70
3 | 031001006001 | 塑料管 |  | 1．安装部位：给水 2．介质：PP-R 3．规格、压力等级：DN15 4．连接形式：热熔连接 | m |  | 56.930 | 17.21 | 979.77 | 415.02 |  | 1.14
4 | 031001006002 | 塑料管 |  | 1．安装部位：给水 2．介质：PP-R 3．规格、压力等级：DN20 4．连接形式：热熔连接 | m |  | 9.880 | 19.84 | 196.02 | 80.13 |  | 0.20
5 | 031001006003 | 塑料管 |  | 1．安装部位：给水 2．介质：PP-R 3．规格、压力等级：DN25 4．连接形式：热熔连接 | m |  | 52.050 | 24.94 | 1298.13 | 455.44 |  | 1.04
6 | 031001006004 | 塑料管 |  | 1．安装部位：给水 2．介质：PP-R 3．规格、压力等级：DN32 4．连接形式：热熔连接 | m |  | 19.310 | 31.73 | 612.71 | 189.82 |  | 0.39
7 | 031001006005 | 塑料管 |  | 1．安装部位：给水 2．介质：PP-R 3．规格、压力等级：DN40 4．连接形式：热熔连接 | m |  | 14.050 | 39.51 | 555.12 | 160.87 |  | 0.42
测评合格编号:2021JS-02【新点造价软件V10.0安徽版】
E.1 分部分项工程量清单计价表
工程名称：B6厂房安装 | [5 empty] | 标段： |  |  |  |  | 第2页 共21页
序号 | 项目编码 | 项目名称 |  | 项目特征描述 | 计量 单位 |  | 工程量 | 金额（元）
[8 empty] | 综合单价 | 合价 | 其中
[10 empty] | 定额 人工费 |  | 定额 机械费 | 暂估价
8 | 031001006006 | 塑料管 |  | 1．安装部位：给水 2．介质：PP-R 3．规格、压力等级：DN50 4．连接形式：热熔连接 | m |  | 12.670 | 52.44 | 664.41 | 158.38 |  | 0.38
9 | 030411001001 | 配管 |  | 1．材质：金属管 | m |  | 2.060 | 30.58 | 62.99 | 31.35
10 | WB030817014001 | 管道消毒冲洗 |  | 1．规格、型号：DN15 | m |  | 56.930 | 0.37 | 21.06 | 14.80
11 | WB030817014002 | 管道消毒冲洗 |  | 1．规格、型号：DN20 | m |  | 9.880 | 0.40 | 3.95 | 2.87
12 | WB030817014003 | 管道消毒冲洗 |  | 1．规格、型号：DN25 | m |  | 52.050 | 0.44 | 22.90 | 16.14
13 | WB030817014004 | 管道消毒冲洗 |  | 1．规格、型号：DN32 | m |  | 19.310 | 0.48 | 9.27 | 6.37
14 | WB030817014005 | 管道消毒冲洗 |  | 1．规格、型号：DN40 | m |  | 14.050 | 0.53 | 7.45 | 4.92
15 | WB030817014006 | 管道消毒冲洗 |  | 1．规格、型号：DN50 | m |  | 36.770 | 0.57 | 20.96 | 13.60
16 | WB030817014007 | 管道消毒冲洗 |  | 1．规格、型号：DN65 | m |  | 16.920 | 0.71 | 12.01 | 7.44
17 | WB031002001001 | 成品管卡安装 |  | 1．型号、规格：DN15 | 个 |  | 28.000 | 2.57 | 71.96 | 23.52
18 | WB031002001002 | 成品管卡安装 |  | 1．型号、规格：DN20 | 个 |  | 5.000 | 3.10 | 15.50 | 4.20
19 | WB031002001003 | 成品管卡安装 |  | 1．型号、规格：DN25 | 个 |  | 25.000 | 3.62 | 90.50 | 21.00
20 | WB031002001004 | 成品管卡安装 |  | 1．型号、规格：DN32 | 个 |  | 9.000 | 4.15 | 37.35 | 7.56
21 | WB031002001005 | 成品管卡安装 |  | 1．型号、规格：DN40 | 个 |  | 7.000 | 4.67 | 32.69 | 5.88
22 | WB031002001006 | 成品管卡安装 |  | 1．型号、规格：DN50 | 个 |  | 10.000 | 5.62 | 56.20 | 11.20
23 | WB031002001007 | 成品管卡安装 |  | 1．型号、规格：DN65 | 个 |  | 8.000 | 6.36 | 50.88 | 10.08
24 | WB031002001008 | 成品管卡安装 |  | 1．型号、规格：DN75 | 个 |  | 6.000 | 7.41 | 44.46 | 7.56
25 | WB031002001009 | 成品管卡安装 |  | 1．型号、规格：DN100 | 个 |  | 82.000 | 10.22 | 838.04 | 114.80
26 | WB031002001010 | 成品管卡安装 |  | 1．型号、规格：DN150 | 个 |  | 122.000 | 11.67 | 1423.74 | 204.96
27 | 031001006007 | 塑料管 |  | 1．安装部位：排水系统 2．介质：HDPE管(耐热) 3．规格、压力等级：DN50 4．连接形式：橡胶密封圈连接 | m |  | 30.900 | 23.42 | 723.68 | 263.89
测评合格编号:2021JS-02【新点造价软件V10.0安徽版】
E.1 分部分项工程量清单计价表
工程名称：B6厂房安装 | [5 empty] | 标段： |  |  |  |  | 第3页 共21页
序号 | 项目编码 | 项目名称 |  | 项目特征描述 | 计量 单位 |  | 工程量 | 金额（元）
[8 empty] | 综合单价 | 合价 | 其中
[10 empty] | 定额 人工费 |  | 定额 机械费 | 暂估价
28 | 031001006008 | 塑料管 |  | 1．安装部位：排水系统 2．介质：HDPE管(耐热) 3．规格、压力等级：DN75 4．连接形式：橡胶密封圈连接 | m |  | 11.630 | 35.42 | 411.93 | 133.05
29 | 031001006009 | 塑料管 |  | 1．安装部位：排水系统 2．介质：HDPE管(耐热) 3．规格、压力等级：DN100 4．连接形式：橡胶密封圈连接 | m |  | 180.050 | 53.86 | 9697.49 | 2304.64 |  | 1.80
30 | 031001006010 | 塑料管 |  | 1．安装部位：雨水系统 2．介质：HDPE 3．规格、压力等级：DN100 4．连接形式：橡胶密封圈连接 | m |  | 7.100 | 53.86 | 382.41 | 90.88 |  | 0.07
31 | 031001006011 | 塑料管 |  | 1．安装部位：雨水系统 2．介质：HDPE管（防紫外线型） 3．规格、压力等级：DN100 4．连接形式：橡胶密封圈连接 | m |  | 17.300 | 53.86 | 931.78 | 221.44 |  | 0.17
32 | 031001006012 | 塑料管 |  | 1．安装部位：雨水系统 2．介质：HDPE 3．规格、压力等级：DN150 4．连接形式：橡胶密封圈连接 | m |  | 239.930 | 69.12 | 16583.96 | 4313.94 |  | 333.50
33 | 031004014001 | 给、排水附（配）件 |  | 1．型号、规格：地漏DN50 | 个（组） |  | 8.000 | 40.44 | 323.52 | 86.80
34 | 031004014002 | 给、排水附（配）件 |  | 1．型号、规格：地漏DN100 | 个（组） |  | 1.000 | 89.39 | 89.39 | 24.58
35 | 031004014003 | 给、排水附（配）件 |  | 1．型号、规格：洗衣机专用地漏DN50 | 个（组） |  | 4.000 | 40.44 | 161.76 | 43.40
36 | 031004014004 | 给、排水附（配）件 |  | 1．型号、规格：清扫口DN100 | 个（组） |  | 4.000 | 15.97 | 63.88 | 25.60
37 | 031004003001 | 洗脸盆 |  | 1．规格、类型：感应式水嘴洗手盆 | 组 |  | 8.000 | 630.01 | 5040.08 | 293.76
测评合格编号:2021JS-02【新点造价软件V10.0安徽版】
E.1 分部分项工程量清单计价表
工程名称：B6厂房安装 | [5 empty] | 标段： |  |  |  |  | 第4页 共21页
序号 | 项目编码 | 项目名称 |  | 项目特征描述 | 计量 单位 |  | 工程量 | 金额（元）
[8 empty] | 综合单价 | 合价 | 其中
[10 empty] | 定额 人工费 |  | 定额 机械费 | 暂估价
38 | 031004008001 | 其他成品卫生器具 |  | 1．规格、类型：污水池 | 组 |  | 4.000 | 357.43 | 1429.72 | 92.00
39 | 031004006001 | 大便器 |  | 1．规格、类型：埋入感应蹲式大便器 | 组 |  | 28.000 | 619.34 | 17341.52 | 1040.48
40 | 031004007001 | 小便器 |  | 1．规格、类型：感应式冲洗阀壁挂式小便器 | 组 |  | 8.000 | 479.55 | 3836.40 | 186.96
41 | 031004014005 | 给、排水附（配）件 |  | 1．名称：下水处止水节 | 个（组） |  | 48.000 | 61.40 | 2947.20 | 614.40
42 | WB031002006001 | 预留孔洞 |  | 1．规格：DN50 | 个 |  | 12.000 | 4.15 | 49.80 | 27.72 |  | 1.20
43 | WB031002006002 | 预留孔洞 |  | 1．规格：DN100 | 个 |  | 57.000 | 6.42 | 365.94 | 181.26 |  | 9.69
44 | 031006012001 | 热水器、开水炉 |  | 1．开水器9kW/380V 2．含控制箱 | 台 |  | 4.000 | 1586.12 | 6344.48 | 226.24
45 | 031004014006 | 给、排水附（配）件 |  | 1．材质：87型雨水斗 2．型号、规格：DN100 | 个（组） |  | 4.000 | 63.29 | 253.16 | 82.76
46 | 031004014007 | 给、排水附（配）件 |  | 1．材质：87型雨水斗 2．型号、规格：DN150 | 个（组） |  | 12.000 | 80.97 | 971.64 | 271.68
47 | 031003001001 | 螺纹阀门 |  | 1．类型：截止阀 2．材质：全铜 3．规格、压力等级：DN50 | 个 |  | 4.000 | 111.99 | 447.96 | 77.84 |  | 12.88
48 | 031003006001 | 减压器 |  | 1．规格、压力等级：减压阀DN50 2．附件配置：支管减压阀,自带过滤网及压力表接口 | 个 |  | 2.000 | 641.56 | 1283.12 | 38.92 |  | 6.44
49 | 031003003001 | 焊接法兰阀门 |  | 1．类型：闸阀 2．材质：球墨铸铁喷涂环氧树脂 3．规格、压力等级：DN65 4．连接形式：法兰 5．含法兰片 | 个 |  | 4.000 | 394.54 | 1578.16 | 201.04 |  | 55.60
50 | 031003013001 | 水表 |  | 1．型号、规格：远传水表DN50 | 组（个） |  | 2.000 | 211.75 | 423.50 | 57.40 |  | 1.40
51 | 031003001002 | 螺纹阀门 |  | 1．类型：自动排气阀 2．规格、压力等级：DN15 | 个 |  | 2.000 | 54.63 | 109.26 | 17.08 |  | 0.18
测评合格编号:2021JS-02【新点造价软件V10.0安徽版】
E.1 分部分项工程量清单计价表
工程名称：B6厂房安装 | [5 empty] | 标段： |  |  |  |  | 第5页 共21页
序号 | 项目编码 | 项目名称 |  | 项目特征描述 | 计量 单位 |  | 工程量 | 金额（元）
[8 empty] | 综合单价 | 合价 | 其中
[10 empty] | 定额 人工费 |  | 定额 机械费 | 暂估价
52 | 031003001003 | 螺纹阀门 |  | 1．类型：铜球阀 2．规格、压力等级：DN15 | 个 |  | 2.000 | 29.08 | 58.16 | 12.88 |  | 2.18
53 | 031002003001 | 套管制作与安装 |  | 1．名称：刚性防水套管 2．规格：DN100 | 个 |  | 4.000 | 345.18 | 1380.72 | 518.56 |  | 188.20
54 | 031002003002 | 套管制作与安装 |  | 1．名称：钢套管 2．规格：DN65 | 个 |  | 4.000 | 44.61 | 178.44 | 53.76 |  | 5.16
55 | 031002003003 | 套管制作与安装 |  | 1．名称：钢套管 2．规格：DN100 | 个 |  | 12.000 | 79.34 | 952.08 | 290.64 |  | 22.32
56 | WB031002006003 | 预留孔洞 |  | 1．规格：DN65 | 个 |  | 4.000 | 5.06 | 20.24 | 10.96 |  | 0.52
57 | WB031002006004 | 预留孔洞 |  | 1．规格：DN100 | 个 |  | 12.000 | 9.11 | 109.32 | 48.36
58 | 040504001001 | 砌筑检查井 |  | 1．水表井 2．参照05S502-43 | 座 |  | 2.000 | 2439.65 | 4879.30 | 1106.56 |  | 135.94
|  | 分部小计 | [6 empty] | 89356.59
| 2 | 消防水 | [6 empty] | 88059.10
59 | 030901002001 | 消火栓钢管 |  | 1．材质、规格：热浸锌镀锌钢管DN65 2．连接形式：沟槽/法兰连接 | m |  | 253.960 | 57.77 | 14671.27 | 3476.71 |  | 73.65
60 | 030901002002 | 消火栓钢管 |  | 1．材质、规格：热浸锌镀锌钢管DN100 2．连接形式：沟槽/法兰连接 | m |  | 243.040 | 81.59 | 19829.63 | 3944.54 |  | 92.36
61 | 031201001001 | 管道刷油 |  | 1．除锈级别：除锈后刷樟丹防锈漆二道,不保温管道再刷调和面漆二道 | m2/m |  | 147.280 | 15.16 | 2232.76 | 1113.44
62 | WB030901001001 | 管件安装 |  | 1．型号、规格：综合管件（弯头、三通、四通等）DN65 | 个 |  | 52.000 | 55.19 | 2869.88 | 720.72 |  | 94.12
63 | WB030901001002 | 管件安装 |  | 1．型号、规格：综合管件（弯头、三通、四通等）DN100 | 个 |  | 34.000 | 76.53 | 2602.02 | 602.14 |  | 82.28
64 | 031002001001 | 管道支吊架制作与安装 |  | 1．管架形式：管道支架 2．管道支架除锈后刷樟丹防锈漆二道、灰色调和漆二道。 | kg |  | 564.320 | 14.25 | 8041.56 | 2821.60 |  | 981.92
测评合格编号:2021JS-02【新点造价软件V10.0安徽版】
E.1 分部分项工程量清单计价表
工程名称：B6厂房安装 | [5 empty] | 标段： |  |  |  |  | 第6页 共21页
序号 | 项目编码 | 项目名称 |  | 项目特征描述 | 计量 单位 |  | 工程量 | 金额（元）
[8 empty] | 综合单价 | 合价 | 其中
[10 empty] | 定额 人工费 |  | 定额 机械费 | 暂估价
65 | 030901013001 | 灭火器 |  | 1．形式：手提式灭火器 2．规格、型号：MF/ABC4 | 具 |  | 20.000 | 71.96 | 1439.20 | 28.00 |  | 0.20
66 | 030901013002 | 灭火器 |  | 1．规格、型号：灭火器箱 | 具 |  | 10.000 | 66.21 | 662.10 | 12.60
67 | 030901010001 | 室内消火栓 |  | 1．安装方式：减压稳压消火栓（带消防软管卷盘 手提式磷酸铵盐干粉灭火器MF/ABC4） 2．型号、规格：DN65 | 套 |  | 20.000 | 969.96 | 19399.20 | 2024.40 |  | 5.60
68 | 030901010002 | 室内消火栓 |  | 1．安装方式：试验消火栓 2．型号、规格：DN65 | 套 |  | 1.000 | 478.24 | 478.24 | 87.50 |  | 0.28
69 | 030901013003 | 灭火器 |  | 1．规格、型号：超细干粉灭火剂灭火效能100g/m3 2．FZX-ACT8/1.5-HLK充装复合材料 3．填充重力8kg,灭火装置的悬挂支架(座)等支撑结构应能承受不小于5倍装置质量的净荷载 | 具 |  | 4.000 | 793.07 | 3172.28 | 140.00 |  | 0.04
70 | 030901013004 | 灭火器 |  | 1．规格、型号：超细干粉灭火剂灭火效能100g/m3 2．FZX-ACT5/1.5-HLK充装复合材料 3．填充重力5kg,灭火装置的悬挂支架(座)等支撑结构应能承受不小于5倍装置质量的净荷载 | 具 |  | 4.000 | 499.91 | 1999.64 | 100.80 |  | 0.04
71 | 031003001004 | 螺纹阀门 |  | 1．类型：自动排气阀 2．规格、压力等级：DN25 | 个 |  | 2.000 | 89.59 | 179.18 | 21.56 |  | 0.32
72 | 031003001005 | 螺纹阀门 |  | 1．类型：铜球阀 2．规格、压力等级：DN25 | 个 |  | 2.000 | 47.00 | 94.00 | 15.96 |  | 3.12
测评合格编号:2021JS-02【新点造价软件V10.0安徽版】
E.1 分部分项工程量清单计价表
工程名称：B6厂房安装 | [5 empty] | 标段： |  |  |  |  | 第7页 共21页
序号 | 项目编码 | 项目名称 |  | 项目特征描述 | 计量 单位 |  | 工程量 | 金额（元）
[8 empty] | 综合单价 | 合价 | 其中
[10 empty] | 定额 人工费 |  | 定额 机械费 | 暂估价
73 | 030601002001 | 压力仪表 |  | 1．名称：压力表 | 台（块） |  | 1.000 | 90.71 | 90.71 | 22.40 |  | 0.68
74 | 031003003002 | 焊接法兰阀门 |  | 1．类型：闸阀 2．材质：球墨铸铁喷涂环氧树脂 3．规格、压力等级：DN65 4．连接形式：法兰接口 | 个 |  | 1.000 | 394.54 | 394.54 | 50.26 |  | 13.90
75 | 031003003003 | 焊接法兰阀门 |  | 1．类型：闸阀 2．材质：球墨铸铁喷涂环氧树脂 3．规格、压力等级：DN100 4．连接形式：法兰接口 | 个 |  | 9.000 | 575.07 | 5175.63 | 711.90 |  | 184.68
76 | 031003003004 | 焊接法兰阀门 |  | 1．类型：软管 2．材质：球墨铸铁喷涂环氧树脂 3．规格、压力等级：DN100 4．连接形式：法兰接口 | 个 |  | 4.000 | 440.54 | 1762.16 | 172.48 |  | 15.76
77 | 031002003004 | 套管制作与安装 |  | 1．名称：钢套管 2．规格：DN65 | 个 |  | 10.000 | 44.61 | 446.10 | 134.40 |  | 12.90
78 | 031002003005 | 套管制作与安装 |  | 1．名称：钢套管 2．规格：DN100 | 个 |  | 3.000 | 79.34 | 238.02 | 72.66 |  | 5.58
79 | WB031002006005 | 预留孔洞 |  | 1．规格：DN65 | 个 |  | 10.000 | 5.06 | 50.60 | 27.40 |  | 1.30
80 | WB031002006006 | 预留孔洞 |  | 1．规格：DN100 | 个 |  | 3.000 | 9.11 | 27.33 | 12.09
81 | 030905002001 | 水灭火系统控制装置调试 |  | 1．系统形式：消火栓灭火系统 | 点 |  | 21.000 | 36.69 | 770.49 | 426.30 |  | 60.27
82 | 040205001001 | 人（手）孔井 |  | 1．阀门井 | 座 |  | 2.000 | 716.28 | 1432.56 | 200.20
|  | 分部小计 | [6 empty] | 88059.10
| 3 | 喷淋 | [6 empty] | 237639.77
83 | 030901001001 | 水喷淋钢管 |  | 1．材质、规格：热浸锌镀锌钢管DN25 2．连接形式：螺纹/卡压连接 | m |  | 608.560 | 33.23 | 20222.45 | 7972.14 |  | 243.42
84 | 030901001002 | 水喷淋钢管 |  | 1．材质、规格：热浸锌镀锌钢管DN32 2．连接形式：螺纹/卡压连接 | m |  | 507.780 | 41.41 | 21027.17 | 7672.56 |  | 243.73
测评合格编号:2021JS-02【新点造价软件V10.0安徽版】
E.1 分部分项工程量清单计价表
工程名称：B6厂房安装 | [5 empty] | 标段： |  |  |  |  | 第8页 共21页
序号 | 项目编码 | 项目名称 |  | 项目特征描述 | 计量 单位 |  | 工程量 | 金额（元）
[8 empty] | 综合单价 | 合价 | 其中
[10 empty] | 定额 人工费 |  | 定额 机械费 | 暂估价
85 | 030901001003 | 水喷淋钢管 |  | 1．材质、规格：热浸锌镀锌钢管DN40 2．连接形式：螺纹/卡压连接 | m |  | 306.460 | 52.73 | 16159.64 | 6224.20 |  | 199.20
86 | 030901001004 | 水喷淋钢管 |  | 1．材质、规格：热浸锌镀锌钢管DN50 2．连接形式：螺纹/卡压连接 | m |  | 704.410 | 63.14 | 44476.45 | 15046.20 |  | 479.00
87 | 030901001005 | 水喷淋钢管 |  | 1．材质、规格：热浸锌镀锌钢管DN65 2．连接形式：沟槽/法兰连接 | m |  | 318.650 | 57.77 | 18408.41 | 4362.32 |  | 92.41
88 | 030901001006 | 水喷淋钢管 |  | 1．材质、规格：热浸锌镀锌钢管DN80 2．连接形式：沟槽/法兰连接 | m |  | 119.090 | 66.67 | 7939.73 | 1797.07 |  | 39.30
89 | 030901001007 | 水喷淋钢管 |  | 1．材质、规格：热浸锌镀锌钢管DN100 2．连接形式：沟槽/法兰连接 | m |  | 27.050 | 81.59 | 2207.01 | 439.02 |  | 10.28
90 | 030901001008 | 水喷淋钢管 |  | 1．材质、规格：热浸锌镀锌钢管DN150 2．连接形式：沟槽/法兰连接 | m |  | 249.320 | 133.37 | 33251.81 | 5016.32 |  | 127.15
91 | 031001006013 | 塑料管 |  | 1．安装部位：废水系统 2．介质：HDPE管 3．规格、压力等级：DN75 4．连接形式：橡胶密封圈连接 | m |  | 10.440 | 35.42 | 369.78 | 119.43
92 | 031001006014 | 塑料管 |  | 1．安装部位：废水系统 2．介质：HDPE管 3．规格、压力等级：DN100 4．连接形式：橡胶密封圈连接 | m |  | 36.260 | 53.86 | 1952.96 | 464.13 |  | 0.36
93 | 031201001002 | 管道刷油 |  | 1．除锈级别：除锈后刷樟丹防锈漆二道,不保温管道再刷调和面漆二道 | m2/m |  | 573.590 | 15.16 | 8695.62 | 4336.34
94 | WB030901001003 | 管件安装 |  | 1．型号、规格：综合管件（弯头、三通、四通等）DN65 | 个 |  | 108.000 | 55.19 | 5960.52 | 1496.88 |  | 195.48
测评合格编号:2021JS-02【新点造价软件V10.0安徽版】
E.1 分部分项工程量清单计价表
工程名称：B6厂房安装 | [5 empty] | 标段： |  |  |  |  | 第9页 共21页
序号 | 项目编码 | 项目名称 |  | 项目特征描述 | 计量 单位 |  | 工程量 | 金额（元）
[8 empty] | 综合单价 | 合价 | 其中
[10 empty] | 定额 人工费 |  | 定额 机械费 | 暂估价
95 | WB030901001004 | 管件安装 |  | 1．型号、规格：综合管件（弯头、三通、四通等）DN80 | 个 |  | 126.000 | 59.87 | 7543.62 | 1927.80 |  | 272.16
96 | WB030901001005 | 管件安装 |  | 1．型号、规格：综合管件（弯头、三通、四通等）DN100 | 个 |  | 17.000 | 76.53 | 1301.01 | 301.07 |  | 41.14
97 | WB030901001006 | 管件安装 |  | 1．型号、规格：综合管件（弯头、三通、四通等）DN150 | 个 |  | 52.000 | 118.84 | 6179.68 | 1563.12 |  | 187.72
98 | 031002001002 | 管道支吊架制作与安装 |  | 1．管架形式：管道支架 2．管道支架除锈后刷樟丹防锈漆二道、灰色调和漆二道。 | kg |  | 1097.350 | 14.25 | 15637.24 | 5486.75 |  | 1909.39
99 | 030901003001 | 水喷淋（雾）喷头 |  | 1．材质、型号、规格：下垂型玻璃球洒水喷头ZSTZ15/68 | 个 |  | 12.000 | 21.68 | 260.16 | 90.72 |  | 1.80
100 | 030901003002 | 水喷淋（雾）喷头 |  | 1．材质、型号、规格：直立型玻璃洒水喷头ZSTZ15/68 | 个 |  | 739.000 | 21.68 | 16021.52 | 5586.84 |  | 110.85
101 | 031003001006 | 螺纹阀门 |  | 1．类型：自动排气阀 2．规格、压力等级：DN25 | 个 |  | 1.000 | 89.59 | 89.59 | 10.78 |  | 0.16
102 | 031003001007 | 螺纹阀门 |  | 1．类型：铜球阀 2．规格、压力等级：DN25 | 个 |  | 1.000 | 47.00 | 47.00 | 7.98 |  | 1.56
103 | 031003003005 | 焊接法兰阀门 |  | 1．类型：信号蝶阀 2．材质：球墨铸铁喷涂环氧树脂 3．规格、压力等级：DN150 4．连接形式：法兰接口 | 个 |  | 2.000 | 732.44 | 1464.88 | 222.60 |  | 125.54
104 | 030901006001 | 水流指示器 |  | 1．规格、型号：DN150 | 个 |  | 2.000 | 664.12 | 1328.24 | 200.76 |  | 2.10
105 | 030901004001 | 报警装置 |  | 1．名称：湿式报警阀 2．型号、规格：DN150 | 组 |  | 1.000 | 2243.72 | 2243.72 | 310.80 |  | 1.05
106 | 030904004001 | 消防警铃 |  | 1．名称：警铃 | 个 |  | 1.000 | 113.37 | 113.37 | 28.98 |  | 0.04
107 | 030901007001 | 减压孔板 |  | 1．材质、规格：不锈钢减压孔板DN150 | 个 |  | 2.000 | 301.60 | 603.20 | 97.44 |  | 2.80
108 | 030901008001 | 末端试水装置 |  | 1．规格：DN25 | 组 |  | 1.000 | 319.22 | 319.22 | 72.10 |  | 1.21
E.1 分部分项工程量清单计价表
工程名称：B6厂房安装 | [5 empty] | 标段： |  |  |  |  | 第10页 共21页
序号 | 项目编码 | 项目名称 |  | 项目特征描述 | 计量 单位 |  | 工程量 | 金额（元）
[8 empty] | 综合单价 | 合价 | 其中
[10 empty] | 定额 人工费 |  | 定额 机械费 | 暂估价
109 | 031003001008 | 螺纹阀门 |  | 1．类型：试水阀 2．规格、压力等级：DN25 | 个 |  | 1.000 | 47.00 | 47.00 | 7.98 |  | 1.56
110 | 031003003006 | 焊接法兰阀门 |  | 1．类型：软管 2．材质：球墨铸铁喷涂环氧树脂 3．规格、压力等级：DN150 4．连接形式：法兰接口 | 个 |  | 4.000 | 348.98 | 1395.92 | 238.56 |  | 91.92
111 | 031002003006 | 套管制作与安装 |  | 1．名称：刚性防水套管 2．规格：DN100 | 个 |  | 2.000 | 345.18 | 690.36 | 259.28 |  | 94.10
112 | 031002003007 | 套管制作与安装 |  | 1．名称：钢套管 2．规格：DN100 | 个 |  | 4.000 | 79.34 | 317.36 | 96.88 |  | 7.44
113 | 031002003008 | 套管制作与安装 |  | 1．名称：钢套管 2．规格：DN150 | 个 |  | 3.000 | 136.06 | 408.18 | 122.64 |  | 6.75
114 | WB031002006007 | 预留孔洞 |  | 1．规格：DN100 | 个 |  | 4.000 | 9.11 | 36.44 | 16.12
115 | WB031002006008 | 预留孔洞 |  | 1．规格：DN150 | 个 |  | 3.000 | 12.53 | 37.59 | 13.86
116 | 030905002002 | 水灭火系统控制装置调试 |  | 1．系统形式：自动喷水灭火系统 | 点 |  | 2.000 | 83.32 | 166.64 | 89.60 |  | 17.70
117 | 040205001002 | 人（手）孔井 |  | 1．阀门井 | 座 |  | 1.000 | 716.28 | 716.28 | 100.10
|  | 分部小计 | [6 empty] | 237639.77
| 4 | 照明 | [6 empty] | 309032.76
118 | 030404017001 | 配电箱 |  | 1．名称：配电箱AL1~AL2 2．安装方式：箱体下口距地1.3米明装(有明显标识) | 台 |  | 2.000 | 2663.49 | 5326.98 | 192.64
119 | 030404017002 | 配电箱 |  | 1．名称：配电箱AP1 2．安装方式：箱体下口距地1.2米明装(有明显标识) | 台 |  | 1.000 | 3663.49 | 3663.49 | 96.32
120 | 030404017003 | 配电箱 |  | 1．名称：配电箱AP-DT 2．安装方式：箱体下口距地1.4米安装(有明显标识) | 台 |  | 1.000 | 2163.49 | 2163.49 | 96.32
测评合格编号:2021JS-02【新点造价软件V10.0安徽版】
E.1 分部分项工程量清单计价表
工程名称：B6厂房安装 | [5 empty] | 标段： |  |  |  |  | 第11页 共21页
序号 | 项目编码 | 项目名称 |  | 项目特征描述 | 计量 单位 |  | 工程量 | 金额（元）
[8 empty] | 综合单价 | 合价 | 其中
[10 empty] | 定额 人工费 |  | 定额 机械费 | 暂估价
121 | 030404017004 | 配电箱 |  | 1．名称：配电箱APX1~APX2 2．安装方式：箱体下口距地1.2米明装(有明显消防标识) | 台 |  | 2.000 | 1163.49 | 2326.98 | 192.64
122 | 030404017005 | 配电箱 |  | 1．名称：配电箱AT1 2．安装方式：箱体下口距地1.5米明装(有明显消防标识) | 台 |  | 1.000 | 5163.49 | 5163.49 | 96.32
123 | 030404017006 | 配电箱 |  | 1．名称：配电箱BL1~BL2 2．安装方式：箱体下口距地1.3米明装(有明显标识) | 台 |  | 2.000 | 2163.49 | 4326.98 | 192.64
124 | 030404017007 | 配电箱 |  | 1．名称：配电箱BP1 2．安装方式：箱体下口距地1.2米明装(有明显标识) | 台 |  | 1.000 | 963.49 | 963.49 | 96.32
125 | 030404017008 | 配电箱 |  | 1．名称：配电箱BP-DT 2．安装方式：箱体下口距地1.4米安装(有明显标识) | 台 |  | 1.000 | 963.49 | 963.49 | 96.32
126 | 030404017009 | 配电箱 |  | 1．名称：配电箱BP-PF 2．安装方式：箱体下口距地1.4米安装(有明显标识) | 台 |  | 1.000 | 2163.49 | 2163.49 | 96.32
127 | 030404017010 | 配电箱 |  | 1．名称：配电箱BT1 2．安装方式：箱体下口距地1.5米明装(有明显消防标识) | 台 |  | 1.000 | 2163.49 | 2163.49 | 96.32
128 | 030404017011 | 配电箱 |  | 1．名称：就地控制按钮 2．安装方式：箱体下口距地1.4米安装 | 台 |  | 2.000 | 390.60 | 781.20 | 99.96
129 | 030404017012 | 配电箱 |  | 1．名称：普通卷帘门控制器 2．安装方式：箱体下口距卷帘门上0.2米明装 | 台 |  | 2.000 | 663.49 | 1326.98 | 192.64
测评合格编号:2021JS-02【新点造价软件V10.0安徽版】
E.1 分部分项工程量清单计价表
工程名称：B6厂房安装 | [5 empty] | 标段： |  |  |  |  | 第12页 共21页
序号 | 项目编码 | 项目名称 |  | 项目特征描述 | 计量 单位 |  | 工程量 | 金额（元）
[8 empty] | 综合单价 | 合价 | 其中
[10 empty] | 定额 人工费 |  | 定额 机械费 | 暂估价
130 | 030404017013 | 配电箱 |  | 1．名称：电梯控制箱（仅计算安装费） 2．安装方式：安装要求遵专业厂家意见 | 台 |  | 2.000 | 163.49 | 326.98 | 192.64
131 | 030404017014 | 配电箱 |  | 1．名称：开水器控制箱 2．安装方式：安装要求遵专业厂家意见 | 台 |  | 4.000 | 663.49 | 2653.96 | 385.28
132 | WB030413002001 | 端子外部接线 |  | 1．名称：无端子外部接线(mm2) ≤2.5 | 个 |  | 85.000 | 3.36 | 285.60 | 71.40
133 | WB030413002002 | 端子外部接线 |  | 1．名称：无端子外部接线(mm2) ≤4 | 个 |  | 94.000 | 3.94 | 370.36 | 118.44
134 | 030411003001 | 桥架 |  | 1．名称：桥架 2．型号：100*50 | m |  | 114.870 | 31.82 | 3655.16 | 892.54 |  | 67.77
135 | 030411003002 | 桥架 |  | 1．名称：桥架 2．型号：150*75 | m |  | 239.980 | 73.99 | 17756.12 | 3107.74 |  | 261.58
136 | 030411003003 | 桥架 |  | 1．名称：桥架 2．型号：200*100 | m |  | 41.280 | 79.04 | 3262.77 | 534.58 |  | 45.00
137 | 030413001001 | 铁构件 |  | 1．名称：电缆桥架支撑架 制作与安装 | t |  | 0.530 | 12097.64 | 6411.75 | 2534.45 |  | 360.49
138 | 030412001001 | 普通灯具 |  | 1．名称：人体感应吸顶灯 | 套 |  | 16.000 | 92.34 | 1477.44 | 154.56
139 | 030412001002 | 普通灯具 |  | 1．名称：壁灯(带防护罩) | 套 |  | 4.000 | 65.02 | 260.08 | 36.40
140 | 030412001003 | 普通灯具 |  | 1．名称：壁灯(防水型) | 套 |  | 1.000 | 65.02 | 65.02 | 9.10
141 | 030412002001 | 工厂灯 |  | 1．名称：LED工矿灯（广照型） | 套 |  | 110.000 | 403.99 | 44438.90 | 1047.20
142 | 030412005001 | 荧光灯 |  | 1．名称：400*400防水平板灯 | 套 |  | 24.000 | 117.10 | 2810.40 | 440.16
143 | 030412001004 | 普通灯具 |  | 1．名称：电梯井壁灯 | 套 |  | 8.000 | 65.02 | 520.16 | 72.80
144 | 030412005002 | 荧光灯 |  | 1．名称：双管荧光灯 | 套 |  | 2.000 | 72.30 | 144.60 | 24.64
145 | 030404034001 | 照明开关 |  | 1．名称：智能照明控制面板 | 个 |  | 4.000 | 210.44 | 841.76 | 15.68
146 | 030404034002 | 照明开关 |  | 1．名称：带荧光指示单联宽板翘板防水开关 | 个 |  | 4.000 | 13.57 | 54.28 | 15.68
147 | 030404034003 | 照明开关 |  | 1．名称：带荧光指示单联宽板翘板开关 | 个 |  | 5.000 | 9.14 | 45.70 | 19.60
测评合格编号:2021JS-02【新点造价软件V10.0安徽版】
E.1 分部分项工程量清单计价表
工程名称：B6厂房安装 | [5 empty] | 标段： |  |  |  |  | 第13页 共21页
序号 | 项目编码 | 项目名称 |  | 项目特征描述 | 计量 单位 |  | 工程量 | 金额（元）
[8 empty] | 综合单价 | 合价 | 其中
[10 empty] | 定额 人工费 |  | 定额 机械费 | 暂估价
148 | 030404034004 | 照明开关 |  | 1．名称：带荧光指示双联宽板翘板防水开关 | 个 |  | 8.000 | 17.18 | 137.44 | 33.60
149 | 030404034005 | 照明开关 |  | 1．名称：带荧光指示双联宽板翘板开关 | 个 |  | 2.000 | 12.75 | 25.50 | 8.40
150 | 030412005003 | 荧光灯 |  | 1．名称：单管荧光灯T5 2．型号：1*28W | 套 |  | 15.000 | 45.27 | 679.05 | 147.00
151 | 030404034006 | 照明开关 |  | 1．名称：带荧光指示三联宽版翘板开关 | 个 |  | 1.000 | 13.97 | 13.97 | 3.92
152 | 030404034007 | 照明开关 |  | 1．名称：控制开关 | 个 |  | 4.000 | 37.66 | 150.64 | 16.80
153 | 030404035001 | 插座 |  | 1．名称：单相二三孔安全插座 | 个 |  | 5.000 | 11.64 | 58.20 | 23.80
154 | 030404035002 | 插座 |  | 1．名称：空调插座 | 个 |  | 2.000 | 18.80 | 37.60 | 10.36
155 | 030404035003 | 插座 |  | 1．名称：IP54单相三孔带接地电源插座 | 个 |  | 2.000 | 11.64 | 23.28 | 9.52
156 | 030411006001 | 接线盒 |  | 1．名称： 开关(插座)盒 2．材质：钢质 | 个 |  | 39.000 | 6.18 | 241.02 | 92.82
157 | 030411006002 | 接线盒 |  | 1．名称：接线盒 2．材质：钢质 | 个 |  | 180.000 | 6.84 | 1231.20 | 403.20
158 | 030411001002 | 配管 |  | 1．材质：SC（热镀锌） 2．规格：20 | m |  | 2934.480 | 15.18 | 44545.41 | 11121.68
159 | 030411001003 | 配管 |  | 1．材质：SC（热镀锌） 2．规格：25 | m |  | 20.720 | 19.94 | 413.16 | 93.65
160 | 030411001004 | 配管 |  | 1．材质：SC 2．规格：20 | m |  | 23.430 | 13.90 | 325.68 | 88.80
161 | 030411001005 | 配管 |  | 1．材质：SC 2．规格：25 | m |  | 9.200 | 18.41 | 169.37 | 41.58
162 | 030411001006 | 配管 |  | 1．材质：SC 2．规格：32 | m |  | 53.640 | 22.21 | 1191.34 | 242.45
163 | 030411001007 | 配管 |  | 1．材质：SC 2．规格：50 | m |  | 14.980 | 37.67 | 564.30 | 124.33 |  | 1.35
164 | 030411001008 | 配管 |  | 1．材质：SC 2．规格：65 | m |  | 10.140 | 50.35 | 510.55 | 102.62 |  | 2.03
165 | 030411001009 | 配管 |  | 1．材质：SC 2．规格：100 | m |  | 14.980 | 77.19 | 1156.31 | 236.98 |  | 3.00
166 | 030411001010 | 配管 |  | 1．材质：JDG 2．规格：20 | m |  | 2173.550 | 9.95 | 21626.82 | 5999.00
167 | 030411001011 | 配管 |  | 1．材质：JDG 2．规格：25 | m |  | 29.900 | 13.52 | 404.25 | 118.11
168 | 030411001012 | 配管 |  | 1．材质：JDG 2．规格：32 | m |  | 23.200 | 15.70 | 364.24 | 97.21
169 | 030411001013 | 配管 |  | 1．材质：JDG 2．规格：40 | m |  | 38.370 | 19.35 | 742.46 | 209.50
测评合格编号:2021JS-02【新点造价软件V10.0安徽版】
E.1 分部分项工程量清单计价表
工程名称：B6厂房安装 | [5 empty] | 标段： |  |  |  |  | 第14页 共21页
序号 | 项目编码 | 项目名称 |  | 项目特征描述 | 计量 单位 |  | 工程量 | 金额（元）
[8 empty] | 综合单价 | 合价 | 其中
[10 empty] | 定额 人工费 |  | 定额 机械费 | 暂估价
170 | 030411001014 | 配管 |  | 1．材质：JDG 2．规格：50 | m |  | 2.080 | 25.63 | 53.31 | 12.06
171 | 030411004001 | 配线 |  | 1．名称：WDZ-BYJ2.5 | m |  | 3482.040 | 3.53 | 12291.60 | 1984.76
172 | 030411004002 | 配线 |  | 1．名称：WDZN-BYJ2.5 | m |  | 593.120 | 3.53 | 2093.71 | 338.08
173 | 030411004003 | 配线 |  | 1．名称：WDZ-BYJ4 | m |  | 5318.530 | 4.43 | 23561.09 | 2074.23
174 | 030411004004 | 配线 |  | 1．名称：WDZN-RYJS-2X2.5 | m |  | 823.550 | 6.56 | 5402.49 | 469.42
175 | 030411004005 | 配线 |  | 1．名称：WDZN-RYJS-2X4.0 | m |  | 2125.660 | 7.71 | 16388.84 | 1211.63
176 | 030411004006 | 配线 |  | 1．名称：WDZ-RYSP-4*1.0 | m |  | 134.940 | 5.93 | 800.19 | 76.92
177 | 030411004007 | 配线 |  | 1．名称：WDZ-RJS-4*1.5 | m |  | 22.360 | 8.35 | 186.71 | 14.98
178 | 030411004008 | 配线 |  | 1．名称：WDZN-RYS-4*1.5 | m |  | 23.770 | 8.35 | 198.48 | 15.93
179 | 030408001001 | 电力电缆 |  | 1．名称：WDZN-YJY-3*2.5+E2.5 | m |  | 19.060 | 14.10 | 268.75 | 31.26 |  | 16.96
180 | 030408001002 | 电力电缆 |  | 1．名称：WDZN-YJY-5*2.5 | m |  | 19.620 | 17.59 | 345.12 | 36.89 |  | 20.01
181 | 030408001003 | 电力电缆 |  | 1．名称：WDZN-BTLY-5*4 | m |  | 50.040 | 44.64 | 2233.79 | 113.09 |  | 61.55
182 | 030408001004 | 电力电缆 |  | 1．名称：WDZN-BTLY-3*2.5 | m |  | 34.640 | 20.99 | 727.09 | 68.24 |  | 37.06
183 | 030408001005 | 电力电缆 |  | 1．名称：WDZ-YJY-4*25+1*16 | m |  | 82.450 | 104.17 | 8588.82 | 278.68 |  | 84.10
184 | 030408001006 | 电力电缆 |  | 1．名称：WDZ-YJY-5*4.0 | m |  | 270.220 | 24.09 | 6509.60 | 508.01 |  | 275.62
185 | 030408001007 | 电力电缆 |  | 1．名称：WDZN-YJY-5*4 | m |  | 253.320 | 24.39 | 6178.47 | 476.24 |  | 258.39
186 | 030408006001 | 电力电缆头 |  | 1．名称：10mm2以内 | 个 |  | 24.000 | 58.30 | 1399.20 | 342.72
187 | 030408006002 | 电力电缆头 |  | 1．名称：35mm2以内 | 个 |  | 14.000 | 100.06 | 1400.84 | 472.36
188 | 030409003001 | 避雷引下线 |  | 1．安装形式：利用建筑结构钢筋引下 | m |  | 256.840 | 11.07 | 2843.22 | 898.94 |  | 868.12
189 | 030409001001 | 接地极 |  | 1．材质：铜包钢角钢 2．规格：L50*50*5 | 块 |  | 4.000 | 191.15 | 764.60 | 457.52 |  | 32.12
190 | 030409001002 | 接地极 |  | 1．材质：钢板 2．规格：150*150*6 | 块 |  | 4.000 | 191.15 | 764.60 | 457.52 |  | 32.12
191 | 030409004001 | 均压环 |  | 1．安装形式：利用结构基础底梁主钢筋焊通 | m |  | 875.500 | 4.52 | 3957.26 | 1593.41 |  | 805.46
192 | 030409002001 | 接地母线 |  | 1．材质：热镀锌扁钢 2．规格：-40*4 | m |  | 91.020 | 15.59 | 1419.00 | 535.20 |  | 51.88
测评合格编号:2021JS-02【新点造价软件V10.0安徽版】
E.1 分部分项工程量清单计价表
工程名称：B6厂房安装 | [5 empty] | 标段： |  |  |  |  | 第15页 共21页
序号 | 项目编码 | 项目名称 |  | 项目特征描述 | 计量 单位 |  | 工程量 | 金额（元）
[8 empty] | 综合单价 | 合价 | 其中
[10 empty] | 定额 人工费 |  | 定额 机械费 | 暂估价
193 | 030409005001 | 避雷网 |  | 1．材质：镀锌圆钢10 | m |  | 284.790 | 19.62 | 5587.58 | 2153.01 |  | 407.25
194 | 030409005002 | 避雷网 |  | 1．材质：热镀锌扁钢 2．规格：40*4 | m |  | 806.340 | 14.23 | 11474.22 | 3612.40 |  | 556.37
195 | WB030409002001 | 柱主筋与圈梁钢筋焊接 |  | 1．焊接要求：避雷网安装 柱主筋与圈梁 钢筋焊接 | 处 |  | 24.000 | 33.03 | 792.72 | 379.68 |  | 123.84
196 | 030409008001 | 等电位端子箱、测试板 |  | 1．名称：总等电位端子箱 | 台（块） |  | 1.000 | 51.42 | 51.42 | 5.32
197 | 030409008002 | 等电位端子箱、测试板 |  | 1．名称：辅助等电位端子箱 | 台（块） |  | 7.000 | 18.92 | 132.44 | 37.24
198 | WB030409001001 | 断接卡子制作、安装 |  | 1．名称：电阻测试点 | 套 |  | 4.000 | 22.86 | 91.44 | 61.60 |  | 0.04
199 | 030414011001 | 接地装置 |  | 1．名称：接地系统测试 接地网 | 系统/组 |  | 1.000 | 663.79 | 663.79 | 450.10 |  | 14.09
200 | 030414011002 | 接地装置 |  | 1．名称：接地系统测试 独立接地装置 | 系统/组 |  | 1.000 | 266.71 | 266.71 | 180.04 |  | 5.63
201 | 030414002001 | 送配电装置系统 |  | 1．电压等级（KV)：1 | 系统 |  | 1.000 | 269.28 | 269.28 | 158.62 |  | 41.09
|  | 分部小计 | [6 empty] | 309032.76
| 5 | 应急照明 | [6 empty] | 42227.11
202 | WB030904013001 | 智能照明灯/指示 |  | 1．名称：安全出口标志灯(小型) | 套 |  | 5.000 | 107.11 | 535.55 | 107.80
203 | WB030904013002 | 智能照明灯/指示 |  | 1．名称：安全出口标志灯(中型) | 套 |  | 4.000 | 107.11 | 428.44 | 86.24
204 | WB030904013003 | 智能照明灯/指示 |  | 1．名称：单向疏散指示标志灯(小型) | 套 |  | 79.000 | 107.11 | 8461.69 | 1703.24
205 | WB030904013004 | 智能照明灯/指示 |  | 1．名称：单向双面多复合信息标志灯(小型) | 套 |  | 12.000 | 107.11 | 1285.32 | 258.72
206 | WB030904013005 | 智能照明灯/指示 |  | 1．名称：楼层标志灯(小型) | 套 |  | 10.000 | 107.11 | 1071.10 | 215.60
207 | WB030904013006 | 智能照明灯/指示 |  | 1．名称：疏散出口标志灯(小型) | 套 |  | 11.000 | 107.11 | 1178.21 | 237.16
208 | WB030904013007 | 智能照明灯/指示 |  | 1．名称：室外应急照明防护P67 | 套 |  | 8.000 | 140.25 | 1122.00 | 172.48
209 | WB030904013008 | 智能照明灯/指示 |  | 1．名称：消防应急照明灯 | 套 |  | 95.000 | 140.25 | 13323.75 | 2048.20
测评合格编号:2021JS-02【新点造价软件V10.0安徽版】
E.1 分部分项工程量清单计价表
工程名称：B6厂房安装 | [5 empty] | 标段： |  |  |  |  | 第16页 共21页
序号 | 项目编码 | 项目名称 |  | 项目特征描述 | 计量 单位 |  | 工程量 | 金额（元）
[8 empty] | 综合单价 | 合价 | 其中
[10 empty] | 定额 人工费 |  | 定额 机械费 | 暂估价
210 | WB030904012001 | A型应急照明集中 |  | 1．名称：ALE1、ALE2箱 2．安装方式：箱体下口距地1.2米明装(有明显消防标识) | 台 |  | 2.000 | 2387.36 | 4774.72 | 513.80 |  | 7.72
211 | WB030904012002 | A型应急照明集中 |  | 1．名称：BLE2、BLE3箱 2．安装方式：箱体下口距地1.2米明装(有明显消防标识) | 台 |  | 2.000 | 1387.36 | 2774.72 | 513.80 |  | 7.72
212 | 030411006003 | 接线盒 |  | 1．名称：接线盒 2．材质：钢质 | 个 |  | 224.000 | 6.84 | 1532.16 | 501.76
213 | 030411001015 | 配管 |  | 1．材质：JDG 2．规格：20 | m |  | 129.570 | 9.95 | 1289.22 | 357.61
214 | 030411004009 | 配线 |  | 1．名称：WDZN-RYJSP-2*1.5 | m |  | 137.300 | 5.85 | 803.21 | 67.28
215 | 030905001001 | 自动报警系统装置调试 |  | 1．点数：256点以内 | 系统 |  | 1.000 | 3647.02 | 3647.02 | 2500.82 |  | 94.85
|  | 分部小计 | [6 empty] | 42227.11
| 6 | 火灾报警 | [6 empty] | 133269.55
216 | 030904003001 | 按钮 |  | 1．名称：带电话插孔报警按钮 | 个 |  | 20.000 | 79.97 | 1599.40 | 439.60 |  | 0.80
217 | 030904008001 | 模块（模块箱） |  | 1．名称：短路隔离器 | 个（台） |  | 14.000 | 117.46 | 1644.44 | 521.36 |  | 11.34
218 | 030904001001 | 点型探测器 |  | 1．名称：感烟探测器 | 个 |  | 127.000 | 101.57 | 12899.39 | 4391.66 |  | 20.32
219 | 030904006001 | 消防报警电话插孔（电话） |  | 1．名称：固定电话消防分机 | 个（部） |  | 1.000 | 122.56 | 122.56 | 14.98 |  | 0.04
220 | WB030904002001 | 重复显示屏 |  | 1．规格：火灾显示盘 | 台 |  | 4.000 | 594.25 | 2377.00 | 369.60 |  | 16.28
221 | 030904008002 | 模块（模块箱） |  | 1．名称：模块箱 | 个（台） |  | 4.000 | 116.91 | 467.64 | 100.80
222 | 030904005001 | 声光报警器 |  | 1．名称：声光警报器 | 个 |  | 37.000 | 108.20 | 4003.40 | 1072.26
223 | 030904008003 | 模块（模块箱） |  | 1．名称：输入模块 | 个（台） |  | 8.000 | 117.13 | 937.04 | 371.84 |  | 6.48
224 | 030904008004 | 模块（模块箱） |  | 1．名称：输出模块 | 个（台） |  | 37.000 | 117.13 | 4333.81 | 1719.76 |  | 29.97
225 | 030904008005 | 模块（模块箱） |  | 1．名称：输入/输出模块 | 个（台） |  | 14.000 | 117.80 | 1649.20 | 650.72 |  | 11.34
测评合格编号:2021JS-02【新点造价软件V10.0安徽版】
E.1 分部分项工程量清单计价表
工程名称：B6厂房安装 | [5 empty] | 标段： |  |  |  |  | 第17页 共21页
序号 | 项目编码 | 项目名称 |  | 项目特征描述 | 计量 单位 |  | 工程量 | 金额（元）
[8 empty] | 综合单价 | 合价 | 其中
[10 empty] | 定额 人工费 |  | 定额 机械费 | 暂估价
226 | 030904007001 | 消防广播（扬声器） |  | 1．名称：消防广播扬声器 2．功率：3W | 个 |  | 41.000 | 92.10 | 3776.10 | 1205.40 |  | 1.64
227 | 030904003002 | 按钮 |  | 1．名称：消火栓按钮 | 个 |  | 21.000 | 70.04 | 1470.84 | 426.30 |  | 0.84
228 | 030411006004 | 接线盒 |  | 1．名称：接线盒 2．材质：钢质 | 个 |  | 251.000 | 6.84 | 1716.84 | 562.24
229 | 030904008006 | 模块（模块箱） |  | 消防接线端子箱 | 个（台） |  | 4.000 | 184.78 | 739.12 | 112.56
230 | 030411003004 | 桥架 |  | 1．名称：桥架 2．型号：150*75 | m |  | 122.820 | 73.99 | 9087.45 | 1590.52 |  | 133.87
231 | 030411003005 | 桥架 |  | 1．名称：桥架 2．型号：100*50 | m |  | 26.660 | 31.82 | 848.32 | 207.15 |  | 15.73
232 | 030411001016 | 配管 |  | 1．材质：SC 2．规格：50 | m |  | 41.460 | 37.67 | 1561.80 | 344.12 |  | 3.73
233 | 030411001017 | 配管 |  | 1．材质：JDG 2．规格：20 | m |  | 4539.440 | 9.95 | 45167.43 | 12528.85
234 | 030411001018 | 配管 |  | 1．材质：JDG 2．规格：25 | m |  | 0.730 | 13.52 | 9.87 | 2.88
235 | 030411004010 | 配线 |  | 1．名称：WDZN-RYS-2*1.5 | m |  | 2808.880 | 4.56 | 12808.49 | 1376.35
236 | 030411004011 | 配线 |  | 1．名称：WDZN-RYS-4*1.5 | m |  | 739.900 | 8.35 | 6178.17 | 495.73
237 | 030411004012 | 配线 |  | 1．名称：WDZN-RYS-2*2.5 | m |  | 612.340 | 6.20 | 3796.51 | 349.03
238 | 030408002001 | 控制电缆 |  | 1．名称：WDZN-KYJY-2*2.5 | m |  | 56.520 | 10.64 | 601.37 | 102.30
239 | 030408002002 | 控制电缆 |  | 1．名称：WDZN-KYJY-2*4.0 | m |  | 28.250 | 13.52 | 381.94 | 51.13
240 | 030408002003 | 控制电缆 |  | 1．名称：WDZN-KYJY-4*1.5 | m |  | 539.960 | 11.26 | 6079.95 | 977.33
241 | 030408002004 | 控制电缆 |  | 1．名称：WDZN-KYJY-4*2.5 | m |  | 57.100 | 16.22 | 926.16 | 103.35
242 | 030408002005 | 控制电缆 |  | 1．名称：WDZN-KYJY-7*1.5 | m |  | 0.960 | 19.66 | 18.87 | 1.91 |  | 1.14
243 | 030408007001 | 控制电缆头 |  | 1．型号：6mm2以内 | 个 |  | 10.000 | 58.58 | 585.80 | 201.60
244 | 030408007002 | 控制电缆头 |  | 1．型号：14mm2以内 | 个 |  | 2.000 | 93.32 | 186.64 | 65.24
245 | 030905001002 | 自动报警系统装置调试 |  | 1．点数：256点以内 | 系统 |  | 1.000 | 7294.00 | 7294.00 | 5001.64 |  | 189.70
|  | 分部小计 | [6 empty] | 133269.55
| 7 | 气体灭火系统 | [6 empty] | 173377.17
246 | 030904001002 | 点型探测器 |  | 1．名称：感温探测器 | 个 |  | 8.000 | 101.80 | 814.40 | 276.64 |  | 1.28
247 | 030904001003 | 点型探测器 |  | 1．名称：感烟探测器 | 个 |  | 2.000 | 101.57 | 203.14 | 69.16 |  | 0.32
测评合格编号:2021JS-02【新点造价软件V10.0安徽版】
E.1 分部分项工程量清单计价表
工程名称：B6厂房安装 | [5 empty] | 标段： |  |  |  |  | 第18页 共21页
序号 | 项目编码 | 项目名称 |  | 项目特征描述 | 计量 单位 |  | 工程量 | 金额（元）
[8 empty] | 综合单价 | 合价 | 其中
[10 empty] | 定额 人工费 |  | 定额 机械费 | 暂估价
248 | 030904005002 | 声光报警器 |  | 1．名称：声光警报器 | 个 |  | 4.000 | 108.20 | 432.80 | 115.92
249 | 030904008007 | 模块（模块箱） |  | 1．名称：输入/输出模块 | 个（台） |  | 13.000 | 117.80 | 1531.40 | 604.24 |  | 10.53
250 | WB030904013009 | 智能照明灯/指示 |  | 1．名称：气体喷射指示灯 | 套 |  | 2.000 | 140.25 | 280.50 | 43.12
251 | 030904003003 | 按钮 |  | 1．名称：气体灭火启停装置 | 个 |  | 2.000 | 5034.18 | 10068.36 | 43.96 |  | 0.08
252 | 030904009001 | 区域报警控制箱 |  | 1．多线制：气体灭火控制器 | 台 |  | 1.000 | 3399.41 | 3399.41 | 258.72 |  | 8.65
253 | 030411006005 | 接线盒 |  | 1．名称：接线盒 2．材质：钢质 | 个 |  | 18.000 | 6.84 | 123.12 | 40.32
254 | 030411001019 | 配管 |  | 1．材质：JDG 2．规格：20 | m |  | 230.580 | 9.95 | 2294.27 | 636.40
255 | 030411004013 | 配线 |  | 1．名称：WDZN-RYS-2*1.5 | m |  | 180.610 | 4.56 | 823.58 | 88.50
256 | 030411004014 | 配线 |  | 1．名称：WDZN-RYS-2*2.5 | m |  | 63.060 | 6.20 | 390.97 | 35.94
257 | 030905001003 | 自动报警系统装置调试 |  | 1．点数：64点以内 | 系统 |  | 1.000 | 1075.21 | 1075.21 | 710.15 |  | 31.76
258 | 030902009001 | 无管网气体灭火装置 |  | 1．类型：柜式七氟丙烷灭火装置(单瓶组) 2．型号、规格：GQQ120/2.5 3．含七氟丙烷药剂 | 套 |  | 7.000 | 20268.96 | 141882.72 | 3969.00 |  | 22.61
259 | 030902005001 | 自动泄压装置 |  | 1.型号：QXYKX/J-0.25 2.有效泄压面积：0.36m2 3.预留安装孔尺寸：820x480(mm) | 个 |  | 1.000 | 10057.29 | 10057.29 | 33.32 |  | 1.24
|  | 分部小计 | [6 empty] | 173377.17
| 8 | 电气火灾监控系统 | [6 empty] | 2471.03
260 | WB030904005001 | 电气火灾监控设备 |  | 1．名称：电气火灾监控模块 | 个 |  | 2.000 | 354.85 | 709.70 | 209.44 |  | 10.28
261 | 030411001020 | 配管 |  | 1．材质：JDG 2．规格：20 | m |  | 5.500 | 9.95 | 54.73 | 15.18
262 | 030411004015 | 配线 |  | 1．名称：WDZN-RYSP-2*1.5 | m |  | 107.930 | 5.85 | 631.39 | 52.89
263 | 030905001004 | 自动报警系统装置调试 |  | 1．点数：64点以内 | 系统 |  | 1.000 | 1075.21 | 1075.21 | 710.15 |  | 31.76
|  | 分部小计 | [6 empty] | 2471.03
| 9 | 防火门系统 | [6 empty] | 11185.46
264 | WB030904006001 | 防火门监控设备 |  | 1．名称：双扇常闭防火门监控模块 | 个 |  | 8.000 | 241.45 | 1931.60 | 218.40 |  | 2.00
测评合格编号:2021JS-02【新点造价软件V10.0安徽版】
E.1 分部分项工程量清单计价表
工程名称：B6厂房安装 | [5 empty] | 标段： |  |  |  |  | 第19页 共21页
序号 | 项目编码 | 项目名称 |  | 项目特征描述 | 计量 单位 |  | 工程量 | 金额（元）
[8 empty] | 综合单价 | 合价 | 其中
[10 empty] | 定额 人工费 |  | 定额 机械费 | 暂估价
265 | WB030904006002 | 防火门监控设备 |  | 1．名称：单扇常闭防火门监控模块 | 个 |  | 2.000 | 233.94 | 467.88 | 43.68 |  | 0.42
266 | 030904009002 | 区域报警控制箱 |  | 1．多线制：防火门监控区域分机 | 台 |  | 1.000 | 3399.41 | 3399.41 | 258.72 |  | 8.65
267 | 030411001021 | 配管 |  | 1．材质：JDG 2．规格：20 | m |  | 209.380 | 9.95 | 2083.33 | 577.89
268 | 030411004016 | 配线 |  | 1．名称：WDZN-RYSP-2*1.5 | m |  | 380.860 | 5.85 | 2228.03 | 186.62
269 | 030905001005 | 自动报警系统装置调试 |  | 1．点数：64点以内 | 系统 |  | 1.000 | 1075.21 | 1075.21 | 710.15 |  | 31.76
|  | 分部小计 | [6 empty] | 11185.46
| 10 | 排风排烟系统 | [6 empty] | 168107.53
270 | WB030701004001 | 通风机安装 |  | 1．名称：吸顶式房间通风器,自带防逆流装置 2．型号：BLD15-54 3．风量:410m3/h 风压:210Pa 功率:75W 噪音:46dB(A) 面板尺寸377x377mm | 台 |  | 8.000 | 204.36 | 1634.88 | 259.84
271 | WB030701004002 | 通风机安装 |  | 1．名称：事故后排风机PF-1 2．型号：SWF-I-NO.5 3．风量：风量:6300m3/h;全压:290Pa 转速:1450rpm 功率:1.1KW(380V) 重量:80kg 4．安装形式：吊顶安装 | 台 |  | 1.000 | 3868.33 | 3868.33 | 175.14
272 | 030404031001 | 小电器 |  | 1．名称：手动驱动按钮 | 个（套、台） |  | 2.000 | 36.55 | 73.10 | 7.56
273 | WB030701005001 | 设备支架制作安装 |  | 1．名称：通风器支吊架 | kg |  | 40.000 | 9.74 | 389.60 | 149.60 |  | 9.60
274 | WB031211001001 | 手工除锈 |  | 1．除锈：轻绣 | kg |  | 40.000 | 0.42 | 16.80 | 8.00 |  | 4.00
275 | 031201003001 | 金属结构刷油 |  | 1．涂刷遍数、漆膜厚度：防锈漆两道、调和漆二道 | kg |  | 40.000 | 1.11 | 44.40 | 19.60 |  | 4.00
276 | WB030906007001 | 挡烟垂壁 |  | 1．材质：固定挡烟垂壁，不燃无机纤维织物制 | m2 |  | 559.990 | 268.48 | 150346.12 | 22735.59 |  | 84.00
测评合格编号:2021JS-02【新点造价软件V10.0安徽版】
E.1 分部分项工程量清单计价表
工程名称：B6厂房安装 | [5 empty] | 标段： |  |  |  |  | 第20页 共21页
序号 | 项目编码 | 项目名称 |  | 项目特征描述 | 计量 单位 |  | 工程量 | 金额（元）
[8 empty] | 综合单价 | 合价 | 其中
[10 empty] | 定额 人工费 |  | 定额 机械费 | 暂估价
277 | 030702001001 | 碳钢通风管道 |  | 1．材质、厚度：镀锌钢板、0.5 2．规格、形状：圆形 | m2 |  | 8.800 | 136.69 | 1202.87 | 628.94 |  | 42.68
278 | 030702001002 | 碳钢通风管道 |  | 1．材质、厚度：镀锌钢板、0.75 2．规格、形状：矩形 | m2 |  | 50.100 | 94.51 | 4734.95 | 1469.43 |  | 79.66
279 | WB030702001001 | 软管接口 |  | 1．名称：软管接口 | m2 |  | 2.480 | 275.45 | 683.12 | 263.87 |  | 4.02
280 | 030703001001 | 碳钢阀门安装 |  | 1．名称：电动多叶调节阀 2．型号：630*400 | 个 |  | 2.000 | 927.62 | 1855.24 | 54.32 |  | 8.04
281 | 030703001002 | 碳钢阀门安装 |  | 1．名称：电动多叶调节阀 2．型号：800*800 | 个 |  | 1.000 | 1207.32 | 1207.32 | 30.24 |  | 5.30
282 | 030703007001 | 碳钢风口、散流器、百叶窗 |  | 1．名称：单层百叶风口 2．型号：500*800 | 个 |  | 1.000 | 199.91 | 199.91 | 31.92 |  | 0.12
283 | 030703007002 | 碳钢风口、散流器、百叶窗 |  | 1．名称：单层百叶排风口 2．型号：500*800 | 个 |  | 1.000 | 199.91 | 199.91 | 31.92 |  | 0.12
284 | 030703007003 | 碳钢风口、散流器、百叶窗 |  | 1．名称：铝合金防雨百叶,排风口设防虫网 2．型号：φ160 | 个 |  | 8.000 | 138.09 | 1104.72 | 78.40 |  | 0.96
285 | 030703007004 | 碳钢风口、散流器、百叶窗 |  | 1．名称：铝合金防雨百叶,排风口设防虫网 2．型号：630*400 | 个 |  | 1.000 | 220.75 | 220.75 | 31.92 |  | 0.12
286 | 030703007005 | 碳钢风口、散流器、百叶窗 |  | 1．名称：铝合金防雨百叶,排风口设防虫网 2．型号：800*800 | 个 |  | 1.000 | 325.51 | 325.51 | 31.92 |  | 0.12
|  | 分部小计 | [6 empty] | 168107.53
| 11 | 其他 | [6 empty] | 82891.63
测评合格编号:2021JS-02【新点造价软件V10.0安徽版】
E.1 分部分项工程量清单计价表
工程名称：B6厂房安装 | [5 empty] | 标段： |  |  |  |  | 第21页 共21页
序号 | 项目编码 | 项目名称 |  | 项目特征描述 | 计量 单位 |  | 工程量 | 金额（元）
[8 empty] | 综合单价 | 合价 | 其中
[10 empty] | 定额 人工费 |  | 定额 机械费 | 暂估价
287 | WB030612011001 | 孔洞封堵 |  | 1．名称：洞口封堵 2．材质：防火板、防火泥、防火包 3．工作内容：防火板安装及洞口防火封堵 4．未尽事宜详见设计图纸及相关验收规范要求 | 处 |  | 2.000 | 289.47 | 578.94 | 190.96
288 | 030408009001 | 防火隔板 |  | 1．名称：防火隔板 | m2 |  | 1.000 | 124.14 | 124.14 | 65.38
289 | WB031002008001 | 抗震支架安装 |  | 1．名称：桥架抗震支架 | 套 |  | 44.000 | 305.78 | 13454.32 | 1971.20 |  | 132.44
290 | WB031002008002 | 抗震支架安装 |  | 1．名称：管道抗震支架 | 套 |  | 80.000 | 271.65 | 21732.00 | 2800.00 |  | 201.60
291 | 031301017001 | 脚手架搭拆 |  | 脚手架搭拆 | 项 |  | 1.000 | 14354.08 | 14354.08 | 4130.79
292 | 031301012001 | 工程系统检测、检验 |  | 工程系统检测、检验 | 项 |  | 1.000 | 340.38 | 340.38 | 87.23 |  | 162.00
293 | WB031301002001 | 操作高度增加费 |  | 操作高度增加费 | 项 |  | 1.000 | 32307.77 | 32307.77 | 22954.15 |  | 702.36
|  | 分部小计 | [6 empty] | 82891.63
测评合格编号:2021JS-02【新点造价软件V10.0安徽版】

## 11.3 附录F 措施项目清单计价表
附录F 措施项目清单与计价表
工程名称：B6厂房安装 |  |  |  | 标段： |  |  | 第1页 共1页
序号 | 项目编码 |  | 项目名称 |  | 计算基础 | 费率（%） |  | 金额（元）
1 | JC-01 |  | 夜间施工增加费 |  | 280684.28 | 0.500 |  | 1403.42
2 | JC-02 |  | 二次搬运费 |  | 280684.28 | 1.000 |  | 2806.84
3 | JC-03 |  | 冬雨季施工增加费 |  | 280684.28 | 0.800 |  | 2245.47
4 | JC-04 |  | 已完工程及设备保护费 |  | 280684.28 | 0.100 |  | 280.68
5 | JC-05 |  | 工程定位复测费 |  | 280684.28 | 1.000 |  | 2806.84
6 | JC-07 |  | 临时保护设施费 |  | 280684.28 | 0.200 |  | 561.37
7 | JC-08 |  | 赶工措施费 |  | 280684.28
合 计 | [7 empty] | 10104.62
测评合格编号:2021JS-02【新点造价软件V10.0安徽版】

## 11.4 附录G 不可竞争项目清单与计价表
附录G 不可竞争项目清单与计价表
工程名称：B6厂房安装 |  |  |  | 标段： |  |  | 第1页 共1页
序号 | 项目编码 |  | 项目名称 |  | 计算基数 | 费率（%） |  | 金额（元）
1 | JF-01 |  | 环境保护费 |  | 280684.28 | 3.280 |  | 9206.44
2 | JF-02 |  | 文明施工费 |  | 280684.28 | 5.120 |  | 14371.04
3 | JF-03 |  | 安全施工费 |  | 280684.28 | 4.130 |  | 11592.26
4 | JF-04 |  | 临时设施费 |  | 280684.28 | 8.100 |  | 22735.43
5 | JF-05 |  | 环境保护税 |  | 0
合 计 | [7 empty] | 57905.17
测评合格编号:2021JS-02【新点造价软件V10.0安徽版】

## 11.5 H.1 其他项目清单与计价汇总表
H.1 其他项目清单与计价汇总表
工程名称：B6厂房安装 |  |  | 标段： |  | 第1页 共1页
序号 | 项目名称 |  |  | 金额(元)
1 | 暂列金额
2 | 专业工程暂估价
3 | 计日工
4 | 总承包服务费
合 计
测评合格编号:2021JS-02【新点造价软件V10.0安徽版】

## 11.6 附录I 税金计价表
附录I 税金计价表
工程名称：B6厂房安装 |  |  |  | 标段： |  | 第1页 共1页
序号 | 项目名称 |  | 计算基础 |  | 计算基数 |  | 费率(％) | 金额(元)
1 | 增值税 |  | 分部分项工程费+措施项目费+不可竞争费+其他项目费 |  | 1405627.49 |  | 9.000 | 126506.47
合 计 | [7 empty] | 126506.47
测评合格编号:2021JS-02【新点造价软件V10.0安徽版】

## 11.7 主要材料价格表
主要材料价格表
工程名称：B6厂房安装 |  |  |  |  | 标段： |  |  |  | 第1页 共18页
序号 | 材料编码 | 材料名称 |  | 规格、型号等特殊要求 |  | 单位 | 数量 | 单价(元) |  | 合价(元) | 备注
1 | 0101A09B03CB | 热轧圆盘条 φ10 以内 |  |  |  | kg | 113.234 | 3.11 |  | 352.16
2 | 0103A03B03CB | 镀锌铁丝 φ4.0～2.8 |  |  |  | kg | 0.344 | 5.35 |  | 1.84
3 | 0103A03B15CB | 镀锌铁丝 φ1.2～2.2 |  |  |  | kg | 75.432 | 5.35 |  | 403.56
4 | 0103A03B55CB~1 | 镀锌铁丝 16号 |  |  |  | kg | 0.360 | 5.35 |  | 1.93
5 | 0109A03B11CB | 圆钢 φ10～14 |  |  |  | kg | 25.459 | 3.62 |  | 92.09
6 | 0109A03B23CB | 圆钢 φ5.5～9 |  |  |  | kg | 10.043 | 3.62 |  | 36.33
7 | 0113A01B00CB | 镀锌扁钢（综合） |  |  |  | kg | 1.880 | 3.72 |  | 6.99
8 | 0113A03B01CB | 扁钢 |  |  |  | kg | 71.365 | 3.72 |  | 265.48
9 | 0119A01B01CB | 槽钢 |  |  |  | kg | 76.588 | 3.78 |  | 289.50
10 | 0121A01B00CB~1 | 角钢（综合） |  |  |  | kg | 1567.972 | 3.76 |  | 5895.57
11 | 0121A01B11CB | 角钢 50×5以内 |  |  |  | kg | 175.550 | 3.76 |  | 660.07
12 | 0121A01B55CB | 角钢 60 |  |  |  | kg | 68.350 | 3.76 |  | 256.99
13 | 0121A01B59CB | 角钢 63 |  |  |  | kg | 20.294 | 3.76 |  | 76.30
14 | 0129A31B10CB | 热轧厚钢板 δ12～20 |  |  |  | kg | 69.123 | 3.74 |  | 258.45
15 | 0129A31B10CB~1 | 热轧厚钢板 δ12～20 |  |  |  | kg | 24.555 | 3.74 |  | 91.81
16 | 0129A31B12CB | 热轧厚钢板 δ8.0～15 |  |  |  | kg | 0.735 | 3.74 |  | 2.75
17 | 0129A31B49CB | 热轧厚钢板 δ8.0～20 |  |  |  | kg | 104.233 | 3.74 |  | 389.73
18 | 0153A05B55CB | 封铅 含铅65%锡35% |  |  |  | kg | 5.474 | 22.22 |  | 121.63
19 | 0201A07B01CB | 石棉橡胶板 |  |  |  | kg | 11.003 | 9.40 |  | 103.43
20 | 0201A29B01CB | 橡胶板 |  |  |  | kg | 11.415 | 2.91 |  | 33.22
21 | 0203A13B51BW | 橡胶垫 δ2 |  |  |  | m2 | 0.849 | 19.26 |  | 16.35
22 | 0213A07B01BY | 聚四氟乙烯生料带 |  |  |  | m | 807.443 | 0.13 |  | 104.97
23 | 0213A11B00BD | 尼龙扎带（综合） |  |  |  | 根 | 120.000 | 0.07 |  | 8.40
24 | 0213A11B05BF | 尼龙扎带 L=100～150 |  |  |  | 个 | 172.000 | 0.04 |  | 6.88
25 | 0213A13B53BY | 三色塑料带 20mm×40m |  |  |  | m | 6.856 | 0.26 |  | 1.78
26 | 0213A23B55AX | 自粘性塑料带 20mm×20m |  |  |  | 卷 | 3.950 | 4.27 |  | 16.87
27 | 0227A05B01CB | 白布 |  |  |  | kg | 20.108 | 6.67 |  | 134.12
28 | 0227A23B01CB | 棉纱头 |  |  |  | kg | 118.312 | 6.00 |  | 709.87
29 | 0227A27B01BY | 细白布 |  |  |  | m | 0.010 | 3.08 |  | 0.03
30 | 0229A19B01CB | 线麻 |  |  |  | kg | 2.538 | 10.26 |  | 26.04
31 | 0229A23B01CB | 油麻 |  |  |  | kg | 76.780 | 6.84 |  | 525.18
32 | 0231A01B01BW | 帆布 |  |  |  | m2 | 2.852 | 10.26 |  | 29.26
33 | 0231A09B01CB | 填充绒 |  |  |  | kg | 5.208 | 2.14 |  | 11.15
34 | 0301A01B07C01CB | 铁铆钉 |  |  |  | kg | 1.276 | 4.70 |  | 6.00
35 | 0301A03B05C03CD | 半圆头螺钉 M6～12×12～50 |  |  |  | 10套 | 1.683 | 1.70 |  | 2.86
测评合格编号:2021JS-02【新点造价软件V10.0安徽版】
主要材料价格表
工程名称：B6厂房安装 |  |  |  |  | 标段： |  |  |  | 第2页 共18页
序号 | 材料编码 | 材料名称 |  | 规格、型号等特殊要求 |  | 单位 | 数量 | 单价(元) |  | 合价(元) | 备注
36 | 0301A03B19C09BF | 镀锌机螺钉 （2～5）×（4～50） |  |  |  | 个 | 4.080 | 0.56 |  | 2.28
37 | 0301A03B21C11BF | 镀锌螺钉 M2～5×4～50 |  |  |  | 个 | 542.640 | 0.03 |  | 16.28
38 | 0301A03B25C11CE | 镀锌木螺钉 M2～5×4～50 |  |  |  | 10个 | 0.204 | 0.68 |  | 0.14
39 | 0301A03B43C17BF | 木螺钉 M2～4×6～65 |  |  |  | 个 | 613.600 | 0.09 |  | 55.22
40 | 0301A03B43C19CE | 木螺钉 M4.5～6×15～100 |  |  |  | 10个 | 12.750 | 1.37 |  | 17.47
41 | 0301A05B05C03CE | 半圆头镀锌螺栓 M2～5×15～50 |  |  |  | 10个 | 8.112 | 0.90 |  | 7.30
42 | 0301A05B25C11CD | 带帽六角螺栓 M2～5×4～20 |  |  |  | 10套 | 10.164 | 0.85 |  | 8.64
43 | 0301A05B47C64AK | 镀锌螺栓 M4×25 |  |  |  | 套 | 980.960 | 0.12 |  | 117.72
44 | 0301A05B73C01CB | 六角螺栓 |  |  |  | kg | 68.764 | 5.81 |  | 399.52
45 | 0301A05B91C103CD | 镀锌六角螺栓带螺母 2平垫1弹垫 M20×100以内 |  |  |  | 10套 | 4.944 | 23.00 |  | 113.71
46 | 0301A05B91C40CD | 镀锌六角螺栓带螺母 2垫圈 M16×85～140 |  |  |  | 10套 | 1.648 | 15.00 |  | 24.72
47 | 0301A05B91C44CD | 镀锌六角螺栓带螺母 2平垫1弹垫 M10×100以内 |  |  |  | 10套 | 16.377 | 4.30 |  | 70.42
48 | 0301A05B91C48CD | 镀锌六角螺栓带螺母 2平垫1弹垫 M16×100以内 |  |  |  | 10套 | 4.738 | 12.00 |  | 56.86
49 | 0301A05B95C123CD | 六角螺栓带螺母 M6×30～50 |  |  |  | 10套 | 7.480 | 1.20 |  | 8.98
50 | 0301A05B95C127CD | 六角螺栓带螺母 M8×30～50 |  |  |  | 10套 | 21.543 | 1.97 |  | 42.44
51 | 0301A05B95C179CD | 六角螺栓带螺母 M8×75 |  |  |  | 10套 | 11.948 | 4.27 |  | 51.02
52 | 0301A05B95C185CD | 六角螺栓带螺母 M10×75 |  |  |  | 10套 | 0.696 | 5.13 |  | 3.57
53 | 0301A05B97C133AK | 六角螺栓带螺母、垫圈 M16×85～140 |  |  |  | 套 | 107.120 | 1.88 |  | 201.39
54 | 0301A05B97C135AK | 六角螺栓带螺母、垫圈 M20×85～100 |  |  |  | 套 | 49.440 | 3.33 |  | 164.64
55 | 0301A05B97C29AK | 六角螺栓带螺母、垫圈 M16×65～80 |  |  |  | 套 | 20.600 | 1.54 |  | 31.72
56 | 0301A07B07C13AK | 膨胀螺栓 M6～12×50～120 |  |  |  | 套 | 144.200 | 0.85 |  | 122.57
57 | 0301A07B07C51AK | 膨胀螺栓 M10 |  |  |  | 套 | 24.720 | 0.25 |  | 6.18
58 | 0301A07B07C51CD | 膨胀螺栓 M10 |  |  |  | 10套 | 1.517 | 2.50 |  | 3.79
59 | 0301A07B07C53AK | 膨胀螺栓 M12 |  |  |  | 套 | 219.395 | 0.73 |  | 160.16
60 | 0301A07B07C53CD | 膨胀螺栓 M12 |  |  |  | 10套 | 170.881 | 7.30 |  | 1247.43
61 | 0301A07B07C55AK | 膨胀螺栓 M8 |  |  |  | 套 | 76.220 | 0.25 |  | 19.06
62 | 0301A07B07C55CD | 膨胀螺栓 M8 |  |  |  | 10套 | 17.752 | 2.50 |  | 44.38
63 | 0301A07B07C71CD | 膨胀螺栓 M6 |  |  |  | 10套 | 12.069 | 1.70 |  | 20.52
测评合格编号:2021JS-02【新点造价软件V10.0安徽版】
主要材料价格表
工程名称：B6厂房安装 |  |  |  |  | 标段： |  |  |  | 第3页 共18页
序号 | 材料编码 | 材料名称 |  | 规格、型号等特殊要求 |  | 单位 | 数量 | 单价(元) |  | 合价(元) | 备注
64 | 0301A09B03C55BF | 镀锌锁紧螺母 DN100×3 |  |  |  | 个 | 2.400 | 14.16 |  | 33.98
65 | 0301A09B03C59CE | 镀锌锁紧螺母 DN15×3 |  |  |  | 10个 | 4.017 | 3.40 |  | 13.66
66 | 0301A09B03C61BF | 镀锌锁紧螺母 DN20×1.5 |  |  |  | 个 | 1219.842 | 0.15 |  | 182.98
67 | 0301A09B03C63CE | 镀锌锁紧螺母 DN20×3 |  |  |  | 10个 | 150.079 | 5.10 |  | 765.40
68 | 0301A09B03C65BF | 镀锌锁紧螺母 DN25×3 |  |  |  | 个 | 5.990 | 0.60 |  | 3.59
69 | 0301A09B03C71BF | 镀锌锁紧螺母 DN50×3 |  |  |  | 个 | 9.042 | 5.13 |  | 46.38
70 | 0301A09B03C73BF | 镀锌锁紧螺母 DN65×3 |  |  |  | 个 | 1.624 | 8.25 |  | 13.40
71 | 0301A09B05C01CB | 六角螺母 |  |  |  | kg | 24.078 | 6.49 |  | 156.26
72 | 0307A21B59BF | 存水弯 塑料 S型 DN63 |  |  |  | 个 | 48.480 | 8.55 |  | 414.50
73 | 0307A23B61BF | 大便器存水弯 DN100 |  |  |  | 个 | 28.280 | 9.61 |  | 271.77
74 | 0313A11B53BF | 冲击钻头 φ8 |  |  |  | 个 | 11.212 | 5.38 |  | 60.32
75 | 0313A11B55BF | 冲击钻头 φ12 |  |  |  | 个 | 1.205 | 6.75 |  | 8.13
76 | 0313A11B57BF | 冲击钻头 φ10 |  |  |  | 个 | 0.264 | 5.98 |  | 1.58
77 | 0313A11B59BF | 冲击钻头 φ16 |  |  |  | 个 | 9.676 | 9.40 |  | 90.95
78 | 0313A11B61BF | 冲击钻头 φ14 |  |  |  | 个 | 0.402 | 8.55 |  | 3.44
79 | 0313A12B01BF | 磨头 |  |  |  | 个 | 1.861 | 2.75 |  | 5.12
80 | 0313A14B58AT | 尼龙砂轮片 φ100×16×3 |  |  |  | 片 | 0.600 | 2.56 |  | 1.54
81 | 0313A14B62AT | 尼龙砂轮片 φ500×25×4 |  |  |  | 片 | 49.099 | 12.82 |  | 629.44
82 | 0313A14B89AT | 尼龙砂轮片 φ100 |  |  |  | 片 | 23.787 | 2.05 |  | 48.76
83 | 0313A14B99AT | 尼龙砂轮片 φ400 |  |  |  | 片 | 34.279 | 8.55 |  | 293.08
84 | 0313A21B01CB | 低碳钢焊条 |  |  |  | kg | 184.571 | 6.84 |  | 1262.46
85 | 0313A34B89AT | 砂轮片 φ100 |  |  |  | 片 | 0.546 | 1.71 |  | 0.93
86 | 0313A34B99AT | 砂轮片 φ400 |  |  |  | 片 | 1.346 | 8.97 |  | 12.07
87 | 0313A36B01AG | 砂纸 |  |  |  | 张 | 0.220 | 0.47 |  | 0.10
88 | 0313A39B01AJ | 钢锯条 |  |  |  | 条 | 484.927 | 0.34 |  | 164.88
89 | 0313A49B01CB | 焊锡 |  |  |  | kg | 0.780 | 57.50 |  | 44.85
90 | 0313A51B01CB | 焊锡膏 |  |  |  | kg | 0.784 | 14.53 |  | 11.39
91 | 0313A53B01BY | 焊锡丝 |  |  |  | m | 1.780 | 0.37 |  | 0.66
92 | 0313A53B01CB | 焊锡丝 |  |  |  | kg | 2.956 | 54.10 |  | 159.92
93 | 0313A64B01AG | 铁砂布 0～2号 |  |  |  | 张 | 170.106 | 0.85 |  | 144.59
94 | 0313A71B57BF | 合金钢钻头 φ10 |  |  |  | 个 | 1.698 | 2.80 |  | 4.76
95 | 0313A78B01CB | 锡基钎料 |  |  |  | kg | 26.949 | 54.10 |  | 1457.92
96 | 0313A89B01BD | 锯条（各种规格） |  |  |  | 根 | 70.475 | 0.62 |  | 43.69
97 | 0313A96B11BF | 钻头 φ6～13 |  |  |  | 个 | 9.305 | 2.14 |  | 19.91
测评合格编号:2021JS-02【新点造价软件V10.0安徽版】
主要材料价格表
工程名称：B6厂房安装 |  |  |  |  | 标段： |  |  |  | 第4页 共18页
序号 | 材料编码 | 材料名称 |  | 规格、型号等特殊要求 |  | 单位 | 数量 | 单价(元) |  | 合价(元) | 备注
98 | 0315A01B29C01CB | 圆钉 |  |  |  | kg | 1.716 | 5.13 |  | 8.80
99 | 0315A05B39C01BW | 养生布 |  |  |  | m2 | 9.052 | 2.00 |  | 18.10
100 | 0315A21B39C01CB | 平垫铁 |  |  |  | kg | 4.050 | 3.74 |  | 15.15
101 | 0315A21B49C11BF | 塑料胀管 φ6～8 |  |  |  | 个 | 1279.550 | 0.07 |  | 89.57
102 | 0401A01B51CB | 水泥 32.5级 |  |  |  | kg | 467.648 | 0.34 |  | 158.53
103 | 0401A01B53CB | 水泥 42.5级 |  |  |  | kg | 541.981 | 0.39 |  | 211.37
104 | 0401A01B53CB~1 | 水泥 42.5级 |  |  |  | kg | 47.809 | 0.39 |  | 18.65
105 | 0403A17B01BT | 中（粗）砂 |  |  |  | t | 3.061 | 172.82 |  | 529.02
106 | 0403A17B01CB | 中（粗）砂 |  |  |  | kg | 46.216 | 0.17 |  | 7.99
107 | 0405A33B01BT | 碎石 |  |  |  | t | 2.134 | 123.30 |  | 263.17
108 | 0405A33B09BT | 碎石 0.5～3.2 |  |  |  | t | 0.366 | 123.30 |  | 45.07
109 | 0405A33B19BT | 碎石 5～40 |  |  |  | t | 0.297 | 123.30 |  | 36.62
110 | 0409A63B01BT | 石灰膏 |  |  |  | t | 0.193 | 195.01 |  | 37.68
111 | 0413A15B53AQ | 机砖 240×115×53 |  |  |  | 千块 | 1.599 | 550.00 |  | 879.45
112 | 0413A19B53AQ | 烧结粉煤灰砖 240×115×53 |  |  |  | 千块 | 0.448 | 550.00 |  | 246.40
113 | 0429A25B59BV | 预制钢筋混凝土盖板 C25 |  |  |  | m3 | 0.446 | 683.76 |  | 304.96
114 | 0503A01B01BV~1 | 板方材 |  |  |  | m3 | 0.009 | 1922.95 |  | 17.31
115 | 0503A27B01BV | 木方 |  |  |  | m3 | 0.050 | 1699.50 |  | 84.72
116 | 1125A05B01BW~1 | 固定挡烟垂壁，不燃无机纤维织物制 |  |  |  | m2 | 559.990 | 200.00 |  | 111998.00
117 | 1301A33B51CB | 煤焦油沥青漆 L01-17 |  |  |  | kg | 1.038 | 6.84 |  | 7.10
118 | 1301A43B01CB | 调和漆 |  |  |  | kg | 0.700 | 7.31 |  | 5.12
119 | 1303A37B01CB | 铅油（厚漆） |  |  |  | kg | 65.854 | 6.45 |  | 424.76
120 | 1305A29B01CB | 醇酸防锈漆 |  |  |  | kg | 0.720 | 10.56 |  | 7.60
121 | 1305A31B01CB | 醇酸清漆 |  |  |  | kg | 1.232 | 18.80 |  | 23.17
122 | 1305A43B01CB | 防锈漆 |  |  |  | kg | 1.661 | 10.56 |  | 17.54
123 | 1305A49B01CB~1 | 酚醛防锈漆 |  |  |  | kg | 7.484 | 10.56 |  | 79.03
124 | 1305A56B01CB | 银粉漆 |  |  |  | kg | 5.496 | 11.11 |  | 61.06
125 | 1305A97B01CB | 沥青绝缘漆 |  |  |  | kg | 0.849 | 2.79 |  | 2.37
126 | 1307A15B01CB~1 | 酚醛调和漆 |  |  |  | kg | 2.219 | 7.31 |  | 16.22
127 | 1335A11B01AF | 防水密封胶 |  |  |  | 支 | 25.960 | 8.55 |  | 221.96
128 | 1335A27B01CB | 密封膏 |  |  |  | kg | 0.640 | 1.28 |  | 0.82
129 | 1335A33B01CB | 密封油膏 |  |  |  | kg | 9.566 | 6.50 |  | 62.18
130 | 1401A09B01CB | 清油 |  |  |  | kg | 1.481 | 9.70 |  | 14.37
131 | 1403A03B01CB | 煤油 |  |  |  | kg | 0.750 | 3.73 |  | 2.80
132 | 1403A05B01CB | 汽油 |  |  |  | kg | 61.948 | 9.69 |  | 600.27
133 | 1403A05B01CB~1 | 汽油 |  |  |  | kg | 69.134 | 9.69 |  | 669.91
134 | 1405A05B51CB | 溶剂汽油 200号 |  |  |  | kg | 22.453 | 5.64 |  | 126.64
测评合格编号:2021JS-02【新点造价软件V10.0安徽版】
主要材料价格表
工程名称：B6厂房安装 |  |  |  |  | 标段： |  |  |  | 第5页 共18页
序号 | 材料编码 | 材料名称 |  | 规格、型号等特殊要求 |  | 单位 | 数量 | 单价(元) |  | 合价(元) | 备注
135 | 1405A13B01CB | 油漆溶剂油 |  |  |  | kg | 1.102 | 2.62 |  | 2.89
136 | 1407A01B01CB | 白铅油 |  |  |  | kg | 3.820 | 6.45 |  | 24.64
137 | 1407A09B01CB | 机油 |  |  |  | kg | 29.208 | 19.66 |  | 574.23
138 | 1407A19B01CB | 润滑剂 |  |  |  | kg | 3.964 | 5.98 |  | 23.70
139 | 1409A01B01CB | 电力复合脂 |  |  |  | kg | 10.438 | 20.00 |  | 208.76
140 | 1409A07B01CB | 黄干油钙基酯 |  |  |  | kg | 0.400 | 6.84 |  | 2.74
141 | 1431A02B01CB | 硬脂酸 |  |  |  | kg | 0.849 | 8.41 |  | 7.14
142 | 1433A07B01CB | 丙酮 |  |  |  | kg | 0.814 | 7.51 |  | 6.11
143 | 1433A41B01CB | 酒精 |  |  |  | kg | 5.095 | 6.40 |  | 32.61
144 | 1435A14B01CB | 漂白粉 |  |  |  | kg | 0.106 | 2.14 |  | 0.23
145 | 1435A59B01CB | 隔离剂 |  |  |  | kg | 1.662 | 2.37 |  | 3.94
146 | 1435A93B01CB | 金属清洗剂 |  |  |  | kg | 2.030 | 8.66 |  | 17.58
147 | 1439A19B01BV | 氧气 |  |  |  | m3 | 52.785 | 3.63 |  | 191.61
148 | 1439A25B01CB | 乙炔气 |  |  |  | kg | 18.038 | 10.45 |  | 188.50
149 | 1441A02B01CB | 粘结剂 |  |  |  | kg | 0.808 | 2.88 |  | 2.33
150 | 1441A95B67AS | 厌氧胶 325号 200g |  |  |  | 瓶 | 1.810 | 61.00 |  | 110.41
151 | 1443A43B67AX | 自粘性橡胶带 25mm×20m |  |  |  | 卷 | 0.120 | 14.79 |  | 1.77
152 | 1700A05B57BF | 镀锌槽型吊码 单边δ=3 |  |  |  | 个 | 49.440 | 0.51 |  | 25.21
153 | 1701A03B01BY~2 | 热浸锌镀锌钢管DN25 |  |  |  | m | 611.603 | 11.80 |  | 7216.91
154 | 1701A03B01BY~3 | 热浸锌镀锌钢管DN32 |  |  |  | m | 510.319 | 16.17 |  | 8251.86
155 | 1701A03B01BY~4 | 热浸锌镀锌钢管DN40 |  |  |  | m | 307.992 | 18.56 |  | 5716.34
156 | 1701A03B01BY~5 | 热浸锌镀锌钢管DN50 |  |  |  | m | 707.932 | 25.25 |  | 17875.28
157 | 1701A03B51BY | 镀锌钢管 DN25 |  |  |  | m | 3.000 | 11.00 |  | 33.00
158 | 1701A03B53BY | 镀锌钢管 DN50 |  |  |  | m | 2.000 | 21.00 |  | 42.00
159 | 1701A03B59BY | 镀锌钢管 DN20 |  |  |  | m | 2.000 | 7.00 |  | 14.00
160 | 1701A13B00CB | 焊接钢管（综合） |  |  |  | kg | 17.836 | 3.38 |  | 60.29
161 | 1701A13B59BY | 焊接钢管 DN20 |  |  |  | m | 0.314 | 7.14 |  | 2.24
162 | 1707A03B59BY | 无缝钢管 φ22×2 |  |  |  | m | 0.296 | 3.42 |  | 1.01
163 | 1725A33B64BY | 输水软管 φ25 |  |  |  | m | 0.573 | 8.55 |  | 4.90
164 | 1725A45B00CB | 塑料管（综合） |  |  |  | kg | 4.040 | 11.42 |  | 46.14
165 | 1725A49B80BY | 塑料软管 φ5 |  |  |  | m | 0.780 | 0.21 |  | 0.16
166 | 1725A49B82BY | 塑料软管 φ6 |  |  |  | m | 17.900 | 0.34 |  | 6.09
167 | 1725A51B80BY | 塑料异型管 φ5 |  |  |  | m | 6.289 | 2.39 |  | 15.03
168 | 1725A57B03BY | 异型塑料管 φ2.5～5 |  |  |  | m | 4.475 | 2.19 |  | 9.80
169 | 1727A27B65BY | 橡胶软管 DN20 |  |  |  | m | 0.143 | 7.26 |  | 1.04
170 | 1729A03B51BY | 钢筋混凝土管 DN300 |  |  |  | m | 1.026 | 51.30 |  | 52.63
171 | 1800A23B53BF | 接头 DN25 |  |  |  | 个 | 1.010 | 2.99 |  | 3.02
172 | 1801A01B53BF | 镀锌三通 DN25 |  |  |  | 个 | 1.010 | 3.85 |  | 3.89
测评合格编号:2021JS-02【新点造价软件V10.0安徽版】
主要材料价格表
工程名称：B6厂房安装 |  |  |  |  | 标段： |  |  |  | 第6页 共18页
序号 | 材料编码 | 材料名称 |  | 规格、型号等特殊要求 |  | 单位 | 数量 | 单价(元) |  | 合价(元) | 备注
173 | 1801A07B53BF | 黑玛钢活接头 DN25 |  |  |  | 个 | 4.040 | 4.19 |  | 16.93
174 | 1801A07B59BF | 黑玛钢活接头 DN50 |  |  |  | 个 | 6.060 | 14.53 |  | 88.05
175 | 1801A07B61BF | 黑玛钢活接头 DN15 |  |  |  | 个 | 2.020 | 1.54 |  | 3.11
176 | 1801A09B53BF | 黑玛钢六角内接头 DN25 |  |  |  | 个 | 6.262 | 1.54 |  | 9.64
177 | 1801A09B59BF | 黑玛钢六角内接头 DN50 |  |  |  | 个 | 4.848 | 3.85 |  | 18.66
178 | 1801A09B61BF | 黑玛钢六角内接头 DN15 |  |  |  | 个 | 3.636 | 0.75 |  | 2.73
179 | 1801A15B53BF | 黑玛钢弯头 DN25 |  |  |  | 个 | 3.030 | 2.36 |  | 7.15
180 | 1801A15B61BF | 黑玛钢弯头 DN15 |  |  |  | 个 | 2.020 | 1.28 |  | 2.59
181 | 1803A13B59BF | 镀锌钢管接头 20×2.75 |  |  |  | 个 | 473.857 | 1.28 |  | 606.54
182 | 1803A13B61BF | 镀锌钢管接头 25×3.25 |  |  |  | 个 | 4.793 | 1.37 |  | 6.57
183 | 1803A13B63BF | 镀锌钢管接头 32×3.25 |  |  |  | 个 | 8.593 | 2.43 |  | 20.88
184 | 1803A13B67BF | 镀锌钢管接头 50×3.5 |  |  |  | 个 | 9.324 | 4.98 |  | 46.43
185 | 1803A13B69BF | 镀锌钢管接头 65×3.75 |  |  |  | 个 | 1.574 | 5.17 |  | 8.14
186 | 1803A13B73BF | 镀锌钢管接头 100×4 |  |  |  | 个 | 2.325 | 11.54 |  | 26.83
187 | 1803A21B93BF | 镀锌丝堵 DN15（堵头） |  |  |  | 个 | 751.000 | 0.77 |  | 578.27
188 | 1803A23B81BF | 镀锌弯头 DN50 |  |  |  | 个 | 2.020 | 7.69 |  | 15.53
189 | 1803A23B91BF | 镀锌弯头 DN20 |  |  |  | 个 | 2.020 | 1.79 |  | 3.62
190 | 1821A17B63BF | 金属软管接头 DN15 |  |  |  | 个 | 2.124 | 0.17 |  | 0.36
191 | 1825A25B63BF | 镀锌管箍 DN15 |  |  |  | 个 | 8.080 | 1.08 |  | 8.73
192 | 1825A31B85BF | 镀锌异径管箍 DN25×15 |  |  |  | 个 | 758.510 | 1.54 |  | 1168.11
193 | 1825A33B91BF | 固定卡子 φ90 |  |  |  | 个 | 56.536 | 1.99 |  | 112.51
194 | 1825A33B93BF | 固定卡子 φ40 |  |  |  | 个 | 12.360 | 1.88 |  | 23.24
195 | 1825A37B63BF | 黑玛钢管箍 DN15 |  |  |  | 个 | 2.020 | 1.28 |  | 2.59
196 | 1825A37B67BF | 黑玛钢管箍 DN25 |  |  |  | 个 | 3.030 | 2.39 |  | 7.24
197 | 1825A37B71BF | 黑玛钢管箍 DN50 |  |  |  | 个 | 2.020 | 6.84 |  | 13.82
198 | 1825A41B63BF | 金属软管卡子 DN15 |  |  |  | 个 | 4.537 | 0.17 |  | 0.77
199 | 1825A69B01AK~1 | 卡箍(含胶圈)DN100 |  |  |  | 套 | 54.018 | 31.65 |  | 1709.67
200 | 1825A69B01AK~11 | 卡箍(含胶圈)DN65 |  |  |  | 套 | 114.522 | 18.98 |  | 2173.63
201 | 1825A69B01AK~12 | 卡箍(含胶圈)DN150 |  |  |  | 套 | 49.864 | 64.18 |  | 3200.27
202 | 1825A69B01AK~13 | 卡箍(含胶圈)DN80 |  |  |  | 套 | 23.818 | 22.04 |  | 524.95
203 | 1827A13B53CB | 镀锌扁钢支架 40×3 |  |  |  | kg | 85.437 | 4.30 |  | 367.38
204 | 1900A13B51BF | 螺纹阀门 DN20 |  |  |  | 个 | 0.091 | 22.00 |  | 2.00
205 | 1900A13B57BF | 螺纹阀门 DN15 |  |  |  | 个 | 0.573 | 15.00 |  | 8.60
206 | 2031A05B51CB | 钢垫片 0.8 |  |  |  | kg | 11.632 | 4.53 |  | 52.69
测评合格编号:2021JS-02【新点造价软件V10.0安徽版】
主要材料价格表
工程名称：B6厂房安装 |  |  |  |  | 标段： |  |  |  | 第7页 共18页
序号 | 材料编码 | 材料名称 |  | 规格、型号等特殊要求 |  | 单位 | 数量 | 单价(元) |  | 合价(元) | 备注
207 | 2131A11B01AK | 大便器胶皮碗（配喉箍） |  |  |  | 套 | 29.400 | 1.37 |  | 40.28
208 | 2211A10B01CD | 膨胀钩 |  | M8 |  | 10套 | 0.412 | 3.25 |  | 1.34
209 | 2337A21B01BF~1 | 感温探测器 |  |  |  | 个 | 8.000 | 52.61 |  | 420.88
210 | 2337A21B01BF~2 | 感烟探测器 |  |  |  | 个 | 129.000 | 52.38 |  | 6757.02
211 | 2341A53B01AK~1 | 超细干粉灭火剂灭火效能100g/m3 |  | 填充重力5kg |  | 套 | 4.000 | 465.10 |  | 1860.40
212 | 2341A53B01AK~2 | 超细干粉灭火剂灭火效能100g/m3 |  | 填充重力8kg |  | 套 | 4.000 | 744.16 |  | 2976.64
213 | 2561A05B53BD | 镀锌圆钢吊杆 带4个螺母4个垫圈 φ8 |  |  |  | 根 | 50.400 | 1.35 |  | 68.04
214 | 2717A01B51AX | 电气绝缘胶带 18mm×10m×0.13mm |  |  |  | 卷 | 156.642 | 8.55 |  | 1339.29
215 | 2717A05B55AX | 黄腊带 20mm×10m |  |  |  | 卷 | 45.108 | 7.69 |  | 346.88
216 | 2719A11B01CB | 胶木板 |  |  |  | kg | 1.783 | 20.00 |  | 35.66
217 | 2801A05B51CB | 镀锡裸铜软绞线 TJRX 16mm2 |  |  |  | kg | 7.360 | 51.28 |  | 377.42
218 | 2801A15B01BY | 接地编织铜线 |  |  |  | m | 10.000 | 12.82 |  | 128.20
219 | 2801A33B05CB | 硬铜绞线 TJ-2.5～4mm2 |  |  |  | m | 141.945 | 2.56 |  | 363.38
220 | 2803A35B63BY | 铜芯塑料绝缘电线 BV-2.5mm2 |  |  |  | m | 564.933 | 1.94 |  | 1095.97
221 | 2803A35B65BY | 铜芯塑料绝缘电线 BV-4mm2 |  |  |  | m | 12.376 | 2.88 |  | 35.64
222 | 2803A35B65BY~1 | 铜芯塑料绝缘电线 BV-4mm2 |  |  |  | m | 2.150 | 2.88 |  | 6.19
223 | 2803A35B81BY | 铜芯塑料绝缘电线 BV-1.0mm2 |  |  |  | m | 81.837 | 0.43 |  | 35.19
224 | 2803A39B65BY | 铜芯塑料绝缘软电线 BVR-4mm2 |  |  |  | m | 2206.596 | 2.22 |  | 4898.64
225 | 2803A39B73BY | 铜芯塑料绝缘软电线 BVR-6mm2 |  |  |  | m | 122.871 | 3.27 |  | 401.79
226 | 2803A47B63BY | 铜芯橡皮绝缘电线 BX-2.5mm2 |  |  |  | m | 0.240 | 1.23 |  | 0.30
227 | 2803A55B95BY | 阻燃铜芯塑料绝缘绞型电线 ZR-RVS 2×1.5mm2 |  |  |  | m | 76.393 | 2.62 |  | 200.15
228 | 2906A02B48BF | 套管 KT2型 |  |  |  | 个 | 12.600 | 1.07 |  | 13.48
229 | 2906A07B53AK | 镀锌地线夹 100 |  |  |  | 套 | 9.267 | 2.42 |  | 22.43
230 | 2906A07B57AK | 镀锌地线夹 15 |  |  |  | 套 | 6.372 | 0.85 |  | 5.42
231 | 2906A07B61AK | 镀锌地线夹 20 |  |  |  | 套 | 7905.996 | 0.85 |  | 6720.10
232 | 2906A07B63AK | 镀锌地线夹 25 |  |  |  | 套 | 44.430 | 1.03 |  | 45.76
233 | 2906A07B65AK | 镀锌地线夹 32 |  |  |  | 套 | 53.497 | 1.11 |  | 59.38
234 | 2906A07B67AK | 镀锌地线夹 40 |  |  |  | 套 | 31.648 | 1.21 |  | 38.29
235 | 2906A07B69AK | 镀锌地线夹 50 |  |  |  | 套 | 37.815 | 1.35 |  | 51.05
236 | 2906A07B71AK | 镀锌地线夹 65 |  |  |  | 套 | 12.545 | 1.52 |  | 19.07
237 | 2906A08B15BF | 铜接线卡 1.0～2.5 |  |  |  | 个 | 1255.058 | 0.62 |  | 778.14
测评合格编号:2021JS-02【新点造价软件V10.0安徽版】
主要材料价格表
工程名称：B6厂房安装 |  |  |  |  | 标段： |  |  |  | 第8页 共18页
序号 | 材料编码 | 材料名称 |  | 规格、型号等特殊要求 |  | 单位 | 数量 | 单价(元) |  | 合价(元) | 备注
238 | 2906A11B05BF | 镀锌电线管塑料护口 DN15～20 |  |  |  | 个 | 3005.579 | 0.06 |  | 180.33
239 | 2906A11B07BF | 镀锌电线管塑料护口 DN25～32 |  |  |  | 个 | 8.354 | 0.08 |  | 0.67
240 | 2906A11B09BF | 镀锌电线管塑料护口 DN40～50 |  |  |  | 个 | 6.278 | 0.47 |  | 2.95
241 | 2906A13B05BF | 镀锌钢管塑料护口 DN15～20 |  |  |  | 个 | 2757.437 | 0.05 |  | 137.87
242 | 2906A13B71BF | 镀锌钢管塑料护口 DN100 |  |  |  | 个 | 2.325 | 1.71 |  | 3.98
243 | 2906A13B73BF | 镀锌钢管塑料护口 DN25 |  |  |  | 个 | 4.494 | 0.08 |  | 0.36
244 | 2906A13B75BF | 镀锌钢管塑料护口 DN32 |  |  |  | 个 | 8.057 | 0.21 |  | 1.69
245 | 2906A13B79BF | 镀锌钢管塑料护口 DN50 |  |  |  | 个 | 8.759 | 0.63 |  | 5.52
246 | 2906A13B81BF | 镀锌钢管塑料护口 DN65 |  |  |  | 个 | 1.574 | 1.07 |  | 1.68
247 | 2906A19B85BD | 钢管保护管 φ40×400 |  |  |  | 根 | 9.102 | 10.86 |  | 98.85
248 | 2909A15B97BF | 铜端子 6mm2 |  |  |  | 个 | 36.540 | 1.54 |  | 56.27
249 | 2909A17B99BF | 铜接地端子带螺栓 DT-6mm2 |  |  |  | 个 | 57.344 | 3.42 |  | 196.12
250 | 2909A19B52BF | 铜接线端子 DT-16 |  |  |  | 个 | 141.240 | 1.70 |  | 240.11
251 | 2909A19B56BF | 铜接线端子 DT-6 |  |  |  | 个 | 46.690 | 1.20 |  | 56.03
252 | 2909A19B66BF | 铜接线端子 DT-35 |  |  |  | 个 | 52.640 | 2.70 |  | 142.13
253 | 2909A19B68BF | 铜接线端子 DT-2.5 |  |  |  | 个 | 8.120 | 1.00 |  | 8.12
254 | 2909A19B92BF | 铜接线端子 20A |  |  |  | 个 | 182.700 | 0.33 |  | 60.29
255 | 2925A01B51AK | 镀锌电缆吊挂 3.0×50 |  |  |  | 套 | 45.287 | 2.99 |  | 135.41
256 | 2925A03B55AK | 镀锌电缆卡子 2×35 |  |  |  | 套 | 358.777 | 2.26 |  | 810.84
257 | 2925A29B01BF | 尼龙线卡 |  |  |  | 个 | 364.000 | 0.14 |  | 50.96
258 | 3301A34B01CB | 塑钢爬梯 |  |  |  | kg | 16.260 | 4.00 |  | 65.04
259 | 3405A11B55AY | 充电电池 5号 |  |  |  | 节 | 21.000 | 8.55 |  | 179.55
260 | 3405A13B01AI | 打印纸 |  |  |  | 箱 | 0.435 | 130.00 |  | 56.55
261 | 3407A15B01CB | 破布 |  |  |  | kg | 18.763 | 6.32 |  | 118.58
262 | 3407A19B57BF | 塑料手套 ST型 |  |  |  | 个 | 39.900 | 13.50 |  | 538.65
263 | 3409A23B01CB | 脱脂棉 |  |  |  | kg | 0.200 | 17.86 |  | 3.57
264 | 3411A01B01CA | 电 |  |  |  | kW·h | 131.337 | 1.05 |  | 137.90
265 | 3411A13B01BT | 水 |  |  |  | t | 0.128 | 5.50 |  | 0.71
266 | 3411A13B01BV | 水 |  |  |  | m3 | 289.333 | 5.50 |  | 1591.33
267 | 3413A01B01BF | 标志牌 |  |  |  | 个 | 224.069 | 1.37 |  | 306.97
268 | 3413A03B01BF | 端子号牌 |  |  |  | 个 | 74.000 | 1.78 |  | 131.72
269 | 3413A09B01BF | 铝牌 |  |  |  | 个 | 8.000 | 0.85 |  | 6.80
270 | 3501A15B01BV | 木模板 |  |  |  | m3 | 0.053 | 1432.48 |  | 75.78
271 | 3539A01B01BQ | 钢丝刷 |  |  |  | 把 | 17.192 | 2.56 |  | 44.01
测评合格编号:2021JS-02【新点造价软件V10.0安徽版】
主要材料价格表
工程名称：B6厂房安装 |  |  |  |  | 标段： |  |  |  | 第9页 共18页
序号 | 材料编码 | 材料名称 |  | 规格、型号等特殊要求 |  | 单位 | 数量 | 单价(元) |  | 合价(元) | 备注
272 | 3601A09B01AK | 铸铁井盖井座 |  |  |  | 套 | 2.000 | 476.63 |  | 953.26
273 | 3709A15B01CB | 铸铁垫板 |  |  |  | kg | 3.900 | 2.99 |  | 11.66
274 | 8021A01B55BV | 商品混凝土 C20（泵送） |  |  |  | m3 | 0.240 | 466.03 |  | 111.85
275 | 9803A03B01BF | 弹簧压力表 |  |  |  | 个 | 0.620 | 23.08 |  | 14.30
276 | 9803A09B15AV | 压力表 0～1.6MPa（带弯带阀） |  |  |  | 套 | 6.926 | 42.40 |  | 293.66
277 | 9803A09B17AV | 压力表 0～2.5MPa φ50（带表弯） |  |  |  | 套 | 1.000 | 47.01 |  | 47.01
278 | 9823A04B01AN~1 | ALE1、ALE2箱 |  |  |  | 台 | 2.000 | 2000.00 |  | 4000.00
279 | 9823A04B01AN~3 | BLE1、BLE2箱 |  |  |  | 台 | 2.000 | 1000.00 |  | 2000.00
280 | 9841A21B53BF | 压力表弯管 DN15 |  |  |  | 个 | 0.621 | 10.69 |  | 6.64
281 | 9841A25B01AK | 仪表接头 |  |  |  | 套 | 1.000 | 8.55 |  | 8.55
282 | Z0100A23B00CB | 型钢（综合） |  |  |  | kg | 1761.370 | 3.76 |  | 6622.75
283 | Z0113A01B01BY~1 | 热镀锌扁钢 -40*4 |  |  |  | m | 95.571 | 5.04 |  | 481.68
284 | Z0113A03B05CB | 扁钢 59以内 |  |  |  | kg | 9.600 | 3.76 |  | 36.10
285 | Z0119A01B00CB | 槽钢（综合） |  |  |  | kg | 397.500 | 3.79 |  | 1505.33
286 | Z0121A01B00CB | 角钢（综合） |  |  |  | kg | 159.000 | 3.76 |  | 597.84
287 | Z0129A07B51BW | 镀锌薄钢板 δ0.5 |  |  |  | m2 | 10.014 | 18.41 |  | 184.37
288 | Z0129A07B59BW | 镀锌薄钢板 δ0.75 |  |  |  | m2 | 57.014 | 26.41 |  | 1505.73
289 | Z0129A25B01AV~1 | 钢板 150*150*6 |  |  |  | 块 | 4.020 | 10.00 |  | 40.20
290 | Z0129A25B01AV~2 | 铜包钢角钢 L50*50*5 |  |  |  | 块 | 4.020 | 10.00 |  | 40.20
291 | Z0129A31B01CB-6 | 热轧厚钢板 公称直径(mm以内) 150 |  |  |  | kg | 49.440 | 3.74 |  | 184.86
292 | Z0205A13B01BF-10 | 橡胶密封圈（排水） 外径(mm以内) 50 |  |  |  | 个 | 44.403 | 2.00 |  | 88.81
293 | Z0205A13B01BF-11 | 橡胶密封圈（排水） 外径(mm以内) 75 |  |  |  | 个 | 33.679 | 3.00 |  | 101.04
294 | Z0205A13B01BF-8 | 橡胶密封圈（排水） 外径(mm以内) 110 |  |  |  | 个 | 443.452 | 4.00 |  | 1773.81
295 | Z0205A13B01BF-8~1 | 橡胶密封圈（排水） 外径(mm以内) 100 |  |  |  | 个 | 78.648 | 4.00 |  | 314.59
296 | Z0205A13B01BF-9 | 橡胶密封圈（排水） 外径(mm以内) 160 |  |  |  | 个 | 256.005 | 6.00 |  | 1536.03
297 | Z0307A08B67BF | 长颈水嘴 DN15 |  |  |  | 个 | 4.040 | 50.00 |  | 202.00
298 | Z0307A13B53BD | 冲洗管 DN32 |  |  |  | 根 | 28.280 | 30.00 |  | 848.40
299 | Z0307A17B55BF | 存水弯 DN50 |  |  |  | 个 | 4.040 | 15.00 |  | 60.60
300 | Z0307A27B01BF | 大便器排水接头 |  |  |  | 个 | 28.280 | 15.00 |  | 424.20
301 | Z0307A33B01BF-1~1 | 地漏DN100 |  |  |  | 个 | 1.010 | 55.20 |  | 55.75
302 | Z0307A33B01BF-3~1 | 地漏DN50 |  |  |  | 个 | 8.080 | 25.33 |  | 204.67 | 合肥
303 | Z0307A33B01BF-3~2 | 洗衣机专用地漏DN50 |  |  |  | 个 | 4.040 | 25.33 |  | 102.33 | 合肥
测评合格编号:2021JS-02【新点造价软件V10.0安徽版】
主要材料价格表
工程名称：B6厂房安装 |  |  |  |  | 标段： |  |  |  | 第10页 共18页
序号 | 材料编码 | 材料名称 |  | 规格、型号等特殊要求 |  | 单位 | 数量 | 单价(元) |  | 合价(元) | 备注
304 | Z0307A35B01BF-1 | 地面扫除口 公称直径(mm以内) 100 |  |  |  | 个 | 4.040 | 7.10 |  | 28.68
305 | Z0307A43B65AK | 红外感应龙头及配件 15 |  |  |  | 套 | 8.080 | 300.00 |  | 2424.00
306 | Z0307A51B67BF | 角型阀（带铜活） DN15 |  |  |  | 个 | 8.080 | 15.00 |  | 121.20
307 | Z0307A65B55BF | 排水接头 DN50 |  |  |  | 个 | 4.200 | 30.00 |  | 126.00
308 | Z0307A69B01AK | 排水栓带链堵 |  |  |  | 套 | 4.040 | 30.00 |  | 121.20
309 | Z0307A69B01AK-6 | 排水栓带链堵 公称直径(mm以内) 带存水弯 50 |  |  |  | 套 | 48.480 | 30.00 |  | 1454.40
310 | Z0307A91B01AK | 洗脸盆排水附件 |  |  |  | 套 | 8.080 | 15.00 |  | 121.20
311 | Z0307A93B01BG | 洗脸盆托架 |  |  |  | 副 | 8.080 | 30.00 |  | 242.40
312 | Z0307A95B67BD | 小便器冲水连接管 DN15 |  |  |  | 根 | 8.080 | 15.00 |  | 121.20
313 | Z0307A97B01AK | 小便器排水附件 |  |  |  | 套 | 8.080 | 15.00 |  | 121.20
314 | Z0323A37B01AK | 化学锚栓 |  |  |  | 套 | 337.240 | 10.00 |  | 3372.40
315 | Z1301A13B01CB | 酚醛调和漆（各色） |  |  |  | kg | 168.257 | 7.31 |  | 1229.96
316 | Z1305A29B53CB | 醇酸防锈漆 C53-1 |  |  |  | kg | 352.186 | 10.56 |  | 3719.09
317 | Z1305A51B01CB | 酚醛防锈漆（各色） |  |  |  | kg | 0.680 | 10.56 |  | 7.18
318 | Z1701A03B01BY-1~1 | SC 100 |  |  |  | m | 15.429 | 46.00 |  | 709.75
319 | Z1701A03B01BY-10~1 | SC 65 |  |  |  | m | 10.444 | 29.74 |  | 310.61
320 | Z1701A03B01BY-31~1 | 衬塑钢管 DN50 |  |  |  | m | 24.148 | 33.90 |  | 818.62
321 | Z1701A03B01BY-32~2 | 衬塑钢管 DN65 |  |  |  | m | 16.954 | 42.54 |  | 721.22
322 | Z1701A03B01BY-5~1 | SC 20 |  |  |  | m | 24.133 | 7.14 |  | 172.31
323 | Z1701A03B01BY-5~2 | SC（热镀锌） 20 |  |  |  | m | 3022.514 | 8.39 |  | 25358.90
324 | Z1701A03B01BY-6~2 | SC 25 |  |  |  | m | 9.476 | 10.31 |  | 97.70
325 | Z1701A03B01BY-6~3 | SC（热镀锌） 25 |  |  |  | m | 21.342 | 11.80 |  | 251.83
326 | Z1701A03B01BY-7~1 | SC 32 |  |  |  | m | 55.249 | 13.59 |  | 750.84
327 | Z1701A03B01BY-9~1 | SC 50 |  |  |  | m | 15.429 | 21.76 |  | 335.74
328 | Z1701A03B01BY-9~2 | SC 50 |  |  |  | m | 42.704 | 21.76 |  | 929.23
329 | Z1701A09B01BY~1 | 热浸锌镀锌钢管DN100 |  |  |  | m | 274.141 | 50.89 |  | 13951.05
330 | Z1701A09B01BY~14 | 热浸锌镀锌钢管DN65 |  |  |  | m | 581.199 | 33.46 |  | 19446.92
331 | Z1701A09B01BY~15 | 热浸锌镀锌钢管DN150 |  |  |  | m | 251.813 | 89.15 |  | 22449.15
332 | Z1701A09B01BY~16 | 热浸锌镀锌钢管DN80 |  |  |  | m | 120.876 | 39.68 |  | 4796.37
测评合格编号:2021JS-02【新点造价软件V10.0安徽版】
主要材料价格表
工程名称：B6厂房安装 |  |  |  |  | 标段： |  |  |  | 第11页 共18页
序号 | 材料编码 | 材料名称 |  | 规格、型号等特殊要求 |  | 单位 | 数量 | 单价(元) |  | 合价(元) | 备注
333 | Z1701A13B00CB-6 | 焊接钢管（综合） 公称直径(mm以内) 150 |  |  |  | kg | 56.760 | 3.50 |  | 198.66
334 | Z1701A13B63BY | 焊接钢管 DN100 |  |  |  | m | 4.452 | 46.00 |  | 204.79
335 | Z1701A13B71BY | 焊接钢管 DN150 |  |  |  | m | 6.042 | 75.69 |  | 457.32
336 | Z1707A03B52BY | 无缝钢管 φ219×6 |  |  |  | m | 0.954 | 147.03 |  | 140.27
337 | Z1719A01B01BY-1 | 金属软管 内径(mm) ≤16 |  |  |  | m | 2.122 | 5.00 |  | 10.61
338 | Z1719A01B65BY | 金属软管 D15 |  |  |  | m | 16.160 | 5.00 |  | 80.80
339 | Z1725A15B01BY-4 | 承插塑料排水管 公称直径(mm以内) 带存水弯 50 |  |  |  | m | 19.200 | 6.35 |  | 121.92
340 | Z1725A43B01BY-4 | 塑料给水管 外径(mm以内) 20 |  |  |  | m | 57.841 | 3.95 |  | 228.47
341 | Z1725A43B01BY-5 | 塑料给水管 外径(mm以内) 25 |  |  |  | m | 10.038 | 5.39 |  | 54.11
342 | Z1725A43B01BY-6 | 塑料给水管 外径(mm以内) 32 |  |  |  | m | 52.883 | 9.12 |  | 482.29
343 | Z1725A43B01BY-7 | 塑料给水管 外径(mm以内) 40 |  |  |  | m | 19.619 | 14.23 |  | 279.18
344 | Z1725A43B01BY-8 | 塑料给水管 外径(mm以内) 50 |  |  |  | m | 14.275 | 19.51 |  | 278.50
345 | Z1725A43B01BY-9 | 塑料给水管 外径(mm以内) 63 |  |  |  | m | 12.873 | 30.34 |  | 390.56
346 | Z1725A61B01BY-1~1 | HDPE管 外径(mm以内) 110 |  |  |  | m | 6.745 | 19.18 |  | 129.37
347 | Z1725A61B01BY-1~2 | HDPE管(耐热) 外径(mm以内) 110 |  |  |  | m | 171.048 | 19.18 |  | 3280.69
348 | Z1725A61B01BY-1~3 | HDPE管（防紫外线型） 外径(mm以内) 110 |  |  |  | m | 16.435 | 19.18 |  | 315.22
349 | Z1725A61B01BY-1~4 | HDPE管 外径(mm以内) 100 |  |  |  | m | 34.447 | 19.18 |  | 660.69
350 | Z1725A61B01BY-2~1 | HDPE管 外径(mm以内) 160 |  |  |  | m | 227.934 | 29.95 |  | 6826.61
351 | Z1725A61B01BY-3~1 | HDPE管(耐热) 外径(mm以内) 50 |  |  |  | m | 31.271 | 6.35 |  | 198.57
352 | Z1725A61B01BY-4~1 | HDPE管(耐热) 外径(mm以内) 75 |  |  |  | m | 11.397 | 10.91 |  | 124.35
353 | Z1725A61B01BY-4~2 | HDPE管 外径(mm以内) 75 |  |  |  | m | 10.231 | 10.91 |  | 111.62
354 | Z1803A15B53BF | 镀锌钢管接头管件 DN25 |  |  |  | 个 | 352.965 | 3.14 |  | 1108.31
355 | Z1803A15B55BF | 镀锌钢管接头管件 DN32 |  |  |  | 个 | 357.985 | 3.78 |  | 1353.18
356 | Z1803A15B79BF | 镀锌钢管接头管件 DN40 |  |  |  | 个 | 263.862 | 4.58 |  | 1208.49
357 | Z1803A15B81BF | 镀锌钢管接头管件 DN50 |  |  |  | 个 | 569.163 | 7.66 |  | 4359.79
358 | Z1803A33B01BF-10 | 给水室内镀锌钢管螺纹管件 公称直径(mm以内) 65 |  |  |  | 个 | 8.900 | 6.00 |  | 53.40
测评合格编号:2021JS-02【新点造价软件V10.0安徽版】
主要材料价格表
工程名称：B6厂房安装 |  |  |  |  | 标段： |  |  |  | 第12页 共18页
序号 | 材料编码 | 材料名称 |  | 规格、型号等特殊要求 |  | 单位 | 数量 | 单价(元) |  | 合价(元) | 备注
359 | Z1803A33B01BF-9 | 给水室内镀锌钢管螺纹管件 公称直径(mm以内) 50 |  |  |  | 个 | 15.930 | 7.66 |  | 122.02
360 | Z1803A43B01AK~1 | 综合管件（弯头、三通、四通等）DN150 |  |  |  | 套 | 52.260 | 72.21 |  | 3773.69
361 | Z1803A43B01AK~43 | 综合管件（弯头、三通、四通等）DN80 |  |  |  | 套 | 126.630 | 35.66 |  | 4515.63
362 | Z1803A43B01AK~44 | 综合管件（弯头、三通、四通等）DN100 |  |  |  | 套 | 51.255 | 48.60 |  | 2490.99
363 | Z1803A43B01AK~45 | 综合管件（弯头、三通、四通等）DN65 |  |  |  | 套 | 160.800 | 33.47 |  | 5381.98
364 | Z1803A55B93BF | 螺纹管件 DN15 |  |  |  | 个 | 12.120 | 15.00 |  | 181.80
365 | Z1809A31B01BF-4 | 室内塑料给水管热熔管件 外径(mm以内) 20 |  |  |  | 个 | 86.534 | 2.00 |  | 173.07
366 | Z1809A31B01BF-5 | 室内塑料给水管热熔管件 外径(mm以内) 25 |  |  |  | 个 | 12.103 | 2.50 |  | 30.26
367 | Z1809A31B01BF-6 | 室内塑料给水管热熔管件 外径(mm以内) 32 |  |  |  | 个 | 56.266 | 3.20 |  | 180.05
368 | Z1809A31B01BF-7 | 室内塑料给水管热熔管件 外径(mm以内) 40 |  |  |  | 个 | 17.128 | 4.00 |  | 68.51
369 | Z1809A31B01BF-8 | 室内塑料给水管热熔管件 外径(mm以内) 50 |  |  |  | 个 | 10.425 | 5.00 |  | 52.13
370 | Z1809A31B01BF-9 | 室内塑料给水管热熔管件 外径(mm以内) 63 |  |  |  | 个 | 8.350 | 6.30 |  | 52.60
371 | Z1809A35B01BF-1 | 室内塑料排水管（螺母密封圈连接）管件 外径(mm以内) 110 |  |  |  | 个 | 236.344 | 8.00 |  | 1890.75
372 | Z1809A35B01BF-1~1 | 室内塑料排水管（螺母密封圈连接）管件 外径(mm以内) 100 |  |  |  | 个 | 41.917 | 8.00 |  | 335.33
373 | Z1809A35B01BF-2 | 室内塑料排水管（螺母密封圈连接）管件 外径(mm以内) 160 |  |  |  | 个 | 142.758 | 13.00 |  | 1855.86
374 | Z1809A35B01BF-3 | 室内塑料排水管（螺母密封圈连接）管件 外径(mm以内) 50 |  |  |  | 个 | 21.321 | 3.50 |  | 74.62
375 | Z1809A35B01BF-4 | 室内塑料排水管（螺母密封圈连接）管件 外径(mm以内) 75 |  |  |  | 个 | 19.532 | 5.00 |  | 97.66
测评合格编号:2021JS-02【新点造价软件V10.0安徽版】
主要材料价格表
工程名称：B6厂房安装 |  |  |  |  | 标段： |  |  |  | 第13页 共18页
序号 | 材料编码 | 材料名称 |  | 规格、型号等特殊要求 |  | 单位 | 数量 | 单价(元) |  | 合价(元) | 备注
376 | Z1825A05B01AK-1 | 成品管卡 公称直径(mm以内) 100 |  |  |  | 套 | 86.100 | 7.00 |  | 602.70
377 | Z1825A05B01AK-3 | 成品管卡 公称直径(mm以内) 150 |  |  |  | 套 | 128.100 | 8.00 |  | 1024.80
378 | Z1825A05B01AK-4 | 成品管卡 公称直径(mm以内) 20 |  |  |  | 套 | 5.250 | 1.50 |  | 7.88
379 | Z1825A05B01AK-4~1 | 成品管卡 公称直径(mm以内) 15 |  |  |  | 套 | 29.400 | 1.00 |  | 29.40
380 | Z1825A05B01AK-5 | 成品管卡 公称直径(mm以内) 32 |  |  |  | 套 | 9.450 | 2.50 |  | 23.63
381 | Z1825A05B01AK-5~1 | 成品管卡 公称直径(mm以内) 25 |  |  |  | 套 | 26.250 | 2.00 |  | 52.50
382 | Z1825A05B01AK-6 | 成品管卡 公称直径(mm以内) 40 |  |  |  | 套 | 7.350 | 3.00 |  | 22.05
383 | Z1825A05B01AK-7 | 成品管卡 公称直径(mm以内) 50 |  |  |  | 套 | 10.500 | 3.50 |  | 36.75
384 | Z1825A05B01AK-8~1 | 成品管卡 公称直径(mm以内) 65 |  |  |  | 套 | 8.400 | 4.00 |  | 33.60
385 | Z1825A05B01AK-8~2 | 成品管卡 公称直径(mm以内) 75 |  |  |  | 套 | 6.300 | 5.00 |  | 31.50
386 | Z1827A04B01BF~1 | 桥架抗震支架 |  |  |  | 个 | 44.000 | 200.00 |  | 8800.00
387 | Z1827A04B01BF~3 | 管道抗震支架 |  |  |  | 个 | 80.000 | 200.00 |  | 16000.00
388 | Z1900A05B01BF-1~11 | 软管 DN100 |  |  |  | 个 | 4.000 | 350.00 |  | 1400.00
389 | Z1900A05B01BF-1~13 | 闸阀 DN100 |  |  |  | 个 | 9.000 | 311.53 |  | 2803.77
390 | Z1900A05B01BF-24~3 | 闸阀 DN65 |  |  |  | 个 | 5.000 | 225.14 |  | 1125.70
391 | Z1900A05B01BF-7~3 | 信号蝶阀 DN150 |  |  |  | 个 | 2.000 | 303.93 |  | 607.86
392 | Z1900A05B01BF-7~4 | 软管 DN150 |  |  |  | 个 | 4.000 | 193.83 |  | 775.32
393 | Z1900A13B01BF-10~4 | 铜球阀 DN25 |  |  |  | 个 | 3.030 | 26.19 |  | 79.36
394 | Z1900A13B01BF-10~5 | 试水阀 DN25 |  |  |  | 个 | 1.010 | 26.19 |  | 26.45
395 | Z1900A13B01BF-13~2 | 截止阀 DN50 |  |  |  | 个 | 4.040 | 57.09 |  | 230.64
396 | Z1900A13B01BF-13~6 | 减压阀DN50 |  |  |  | 个 | 2.020 | 581.42 |  | 1174.47
397 | Z1900A13B01BF-8~1 | 铜球阀 DN15 |  |  |  | 个 | 2.020 | 15.00 |  | 30.30
398 | Z1905A01B57C51BF | 末端试水装置 DN25 |  |  |  | 个 | 2.020 | 80.00 |  | 161.60
399 | Z1905A01B57C51BF~1 | 球阀 DN25 1.6MPa |  |  |  | 个 | 20.000 | 26.19 |  | 523.80
400 | Z1913A01B01BF-2~1 | 电动多叶调节阀 630*400 |  |  |  | 个 | 2.000 | 876.40 |  | 1752.80
401 | Z1913A01B01BF-3~1 | 电动多叶调节阀 800*800 |  |  |  | 个 | 1.000 | 1148.00 |  | 1148.00
402 | Z1941A03B51BF | 防污器 DN32 |  |  |  | 个 | 28.280 | 30.00 |  | 848.40
403 | Z2000A11C03AT~1 | 沟槽法兰（1.6MPa以下）DN150 |  |  |  | 片 | 10.000 | 71.09 |  | 710.90
测评合格编号:2021JS-02【新点造价软件V10.0安徽版】
主要材料价格表
工程名称：B6厂房安装 |  |  |  |  | 标段： |  |  |  | 第14页 共18页
序号 | 材料编码 | 材料名称 |  | 规格、型号等特殊要求 |  | 单位 | 数量 | 单价(元) |  | 合价(元) | 备注
404 | Z2001A11B01AT-11 | 碳钢平焊法兰 公称直径(mm以内) 100 |  |  |  | 片 | 18.000 | 47.85 |  | 861.30
405 | Z2001A11B01AT-17 | 碳钢平焊法兰 公称直径(mm以内) 150 |  |  |  | 片 | 4.000 | 71.09 |  | 284.36
406 | Z2001A11B01AT-34 | 碳钢平焊法兰 公称直径(mm以内) 65 |  |  |  | 片 | 10.000 | 32.92 |  | 329.20
407 | Z2109A01B01BF | 洗脸盆 |  |  |  | 个 | 8.080 | 177.01 |  | 1430.24
408 | Z2113A01B01AK~1 | 污水池 |  |  |  | 套 | 4.040 | 177.01 |  | 715.12
409 | Z2116A01B01BF | 瓷蹲式大便器 |  |  |  | 个 | 28.280 | 159.30 |  | 4505.00
410 | Z2117A01B01BF | 挂式小便器 |  |  |  | 个 | 8.080 | 106.20 |  | 858.10
411 | Z2211A07B01BF-1 | 自动排气阀 公称直径(mm以内) 15 |  |  |  | 个 | 2.000 | 39.14 |  | 78.28
412 | Z2211A07B01BF-3~1 | 自动排气阀 DN25 |  |  |  | 个 | 3.000 | 67.64 |  | 202.92
413 | Z2241A01B01BF-4~1 | 铝合金防雨百叶,排风口设防虫网 630*400 |  |  |  | 个 | 1.000 | 168.04 |  | 168.04
414 | Z2241A01B01BF-4~2 | 铝合金防雨百叶,排风口设防虫网 800*800 |  |  |  | 个 | 1.000 | 272.80 |  | 272.80
415 | Z2241A01B01BF-4~3 | 单层百叶风口 500*800 |  |  |  | 个 | 1.000 | 147.20 |  | 147.20
416 | Z2241A01B01BF-4~4 | 单层百叶排风口 500*800 |  |  |  | 个 | 1.000 | 147.20 |  | 147.20
417 | Z2241A01B01BF-8~1 | 铝合金防雨百叶,排风口设防虫网 φ160 |  |  |  | 个 | 8.000 | 121.70 |  | 973.60
418 | Z2301A03B01BF~4 | 灭火器 |  | MF/ABC4 |  | 个 | 20.000 | 70.00 |  | 1400.00 | 合肥
419 | Z2303A05B01AK~3 | 试验消火栓 DN65 |  |  |  | 套 | 1.000 | 354.35 |  | 354.35
420 | Z2303A05B01AK~4 | 减压稳压消火栓（带消防软管卷盘 手提式磷酸铵盐干粉灭火器MF/ABC4） DN65 |  |  |  | 套 | 20.000 | 798.35 |  | 15967.00
421 | Z2307A01B01BF | 灭火器箱 |  |  |  | 个 | 10.000 | 64.45 |  | 644.50
422 | Z2313A01B01BF~1 | 水流指示器DN150 |  |  |  | 个 | 2.000 | 318.82 |  | 637.64
423 | Z2317A05B01BT | 防火堵料 |  |  |  | t | 0.065 | 4430.00 |  | 287.06
424 | Z2321A05B01BF~1 | 直立型玻璃洒水喷头ZSTZ15/68 |  |  |  | 个 | 746.390 | 8.38 |  | 6254.75
425 | Z2321A05B01BF~2 | 下垂型玻璃球洒水喷头ZSTZ15/68 |  |  |  | 个 | 12.120 | 8.38 |  | 101.57
426 | Z2325A03B01BF~1 | 自动泄压装置 |  | 0.36m2 |  | 个 | 1.000 | 10000.00 |  | 10000.00
427 | Z2337A01B01AN~1 | 气体灭火控制器 |  |  |  | 台 | 1.000 | 3000.00 |  | 3000.00
428 | Z2337A01B01AN~2 | 防火门监控区域分机 |  |  |  | 台 | 1.000 | 3000.00 |  | 3000.00
429 | Z2337A15B01BF~1 | 电气火灾监控模块 |  |  |  | 个 | 2.000 | 200.00 |  | 400.00
430 | Z2339A11B01AK~1 | 湿式报警阀 DN150 |  |  |  | 套 | 1.000 | 1551.85 |  | 1551.85
431 | Z2340A03B01BF~1 | 双扇常闭防火门监控模块 |  |  |  | 个 | 8.000 | 200.00 |  | 1600.00
432 | Z2340A03B01BF~2 | 单扇常闭防火门监控模块 |  |  |  | 个 | 2.000 | 200.00 |  | 400.00
测评合格编号:2021JS-02【新点造价软件V10.0安徽版】
主要材料价格表
工程名称：B6厂房安装 |  |  |  |  | 标段： |  |  |  | 第15页 共18页
序号 | 材料编码 | 材料名称 |  | 规格、型号等特殊要求 |  | 单位 | 数量 | 单价(元) |  | 合价(元) | 备注
433 | Z2340A05B01AN | 模块箱 |  |  |  | 台 | 4.000 | 70.00 |  | 280.00
434 | Z2340A07B01BF~1 | 短路隔离器 |  |  |  | 个 | 14.000 | 60.00 |  | 840.00
435 | Z2340A07B01BF~3 | 输入/输出模块 |  |  |  | 个 | 27.000 | 45.12 |  | 1218.24 | 合肥
436 | Z2340A07B01BF~4 | 输入模块 |  |  |  | 个 | 8.000 | 44.45 |  | 355.60 | 合肥
437 | Z2340A07B01BF~5 | 输出模块 |  |  |  | 个 | 37.000 | 44.45 |  | 1644.65 | 合肥
438 | Z2341A07B01AN~1 | 消防接线端子箱 |  |  |  | 台 | 4.000 | 133.97 |  | 535.88 | 合肥
439 | Z2341A15B01BF | 埋入式感应控制器 |  |  |  | 个 | 36.360 | 300.00 |  | 10908.00
440 | Z2341A17B01BF | 声光报警器 |  |  |  | 个 | 41.000 | 64.65 |  | 2650.65
441 | Z2341A21B01BF~1 | 警铃 |  |  |  | 个 | 1.000 | 70.00 |  | 70.00
442 | Z2341A23B01AN~1 | 火灾显示盘 |  |  |  | 台 | 4.000 | 450.00 |  | 1800.00
443 | Z2343A03B01BF~1 | 固定电话消防分机 |  |  |  | 个 | 1.000 | 100.00 |  | 100.00
444 | Z2343A15B01BF~1 | 消防广播扬声器 |  |  |  | 个 | 41.000 | 50.00 |  | 2050.00
445 | Z2345A05B01BF~1 | 不锈钢减压孔板DN150 |  |  |  | 个 | 2.000 | 69.00 |  | 138.00
446 | Z2345A09B01BF~1 | 带电话插孔报警按钮 |  |  |  | 个 | 20.000 | 45.79 |  | 915.80
447 | Z2345A09B01BF~2 | 气体灭火启停装置 |  |  |  | 个 | 2.000 | 5000.00 |  | 10000.00
448 | Z2345A11B01AK~1 | 柜式七氟丙烷灭火装置(单瓶组) GQQ120/2.5 |  |  |  | 套 | 7.000 | 19469.03 |  | 136283.21
449 | Z2345A13B01BF | 消火栓按钮 |  |  |  | 个 | 21.000 | 39.36 |  | 826.56
450 | Z2500A01B01AK~1 | 气体喷射指示灯 |  |  |  | 套 | 2.020 | 105.35 |  | 212.81
451 | Z2500A01B01AK~10 | 消防应急照明灯 |  |  |  | 套 | 95.950 | 105.35 |  | 10108.33
452 | Z2500A01B01AK~12 | 单向双面多复合信息标志灯(小型) |  |  |  | 套 | 12.120 | 72.53 |  | 879.06
453 | Z2500A01B01AK~3 | 安全出口标志灯(中型) |  |  |  | 套 | 4.040 | 72.53 |  | 293.02
454 | Z2500A01B01AK~4 | 单向疏散指示标志灯(小型) |  |  |  | 套 | 79.790 | 72.53 |  | 5787.17
455 | Z2500A01B01AK~5 | 楼层标志灯(小型) |  |  |  | 套 | 10.100 | 72.53 |  | 732.55
456 | Z2500A01B01AK~6 | 室外应急照明防护P67 |  |  |  | 套 | 8.080 | 105.35 |  | 851.23
457 | Z2500A01B01AK~8 | 疏散出口标志灯(小型) |  |  |  | 套 | 11.110 | 72.53 |  | 805.81
458 | Z2500A01B01AK~9 | 安全出口标志灯(小型) |  |  |  | 套 | 5.050 | 72.53 |  | 366.28
459 | Z2500A01B01AK-118~1 | 人体感应吸顶灯 |  |  |  | 套 | 16.160 | 76.29 |  | 1232.85
460 | Z2500A01B01AK-129~1 | LED工矿灯（广照型） |  |  |  | 套 | 111.100 | 380.00 |  | 42218.00
461 | Z2500A01B01AK-187~1 | 壁灯(带防护罩) |  |  |  | 套 | 4.040 | 50.00 |  | 202.00
462 | Z2500A01B01AK-187~2 | 壁灯(防水型) |  |  |  | 套 | 1.010 | 50.00 |  | 50.50
463 | Z2500A01B01AK-187~3 | 电梯井壁灯 |  |  |  | 套 | 8.080 | 50.00 |  | 404.00
464 | Z2500A01B01AK-191~1 | 400*400防水平板灯 |  |  |  | 套 | 24.240 | 80.00 |  | 1939.20
测评合格编号:2021JS-02【新点造价软件V10.0安徽版】
主要材料价格表
工程名称：B6厂房安装 |  |  |  |  | 标段： |  |  |  | 第16页 共18页
序号 | 材料编码 | 材料名称 |  | 规格、型号等特殊要求 |  | 单位 | 数量 | 单价(元) |  | 合价(元) | 备注
465 | Z2500A01B01AK-225~1 | 单管荧光灯T5 |  |  |  | 套 | 15.150 | 28.74 |  | 435.41
466 | Z2500A01B01AK-227~1 | 双管荧光灯 |  |  |  | 套 | 2.020 | 52.10 |  | 105.24
467 | Z2605A01B01AE-5~1 | 带荧光指示单联宽板翘板开关 |  |  |  | 只 | 5.100 | 2.65 |  | 13.52
468 | Z2605A01B01AE-5~7 | 智能照明控制面板 |  |  |  | 只 | 4.080 | 200.00 |  | 816.00
469 | Z2605A01B01AE-5~8 | 带荧光指示单联宽板翘板防水开关 |  |  |  | 只 | 4.080 | 6.99 |  | 28.52
470 | Z2605A01B01AE-5~9 | 带荧光指示三联宽版翘板开关 |  |  |  | 只 | 1.020 | 7.38 |  | 7.53
471 | Z2605A01B01AE-7~1 | 带荧光指示双联宽板翘板防水开关 |  |  |  | 只 | 8.160 | 9.92 |  | 80.95
472 | Z2605A01B01AE-7~2 | 带荧光指示双联宽板翘板开关 |  |  |  | 只 | 2.040 | 5.58 |  | 11.38
473 | Z2605A01B01AE-7~3 | 控制开关 |  |  |  | 只 | 4.080 | 30.00 |  | 122.40
474 | Z2621A01B01AK~1 | 手动驱动按钮 |  |  |  | 套 | 2.040 | 30.00 |  | 61.20
475 | Z2641A03B01AK-5~1 | 单相二三孔安全插座 |  |  |  | 套 | 5.100 | 3.96 |  | 20.20 | 合肥
476 | Z2641A03B01AK-5~3 | IP54单相三孔带接地电源插座 |  |  |  | 套 | 2.040 | 3.96 |  | 8.08 | 合肥
477 | Z2641A03B01AK-6~1 | 空调插座 |  |  |  | 套 | 2.040 | 10.00 |  | 20.40
478 | Z2705A14B01BY~1 | 镀锌圆钢10 |  |  |  | m | 299.030 | 4.30 |  | 1285.83
479 | Z2705A14B01BY~2 | 热镀锌扁钢 40*4 |  |  |  | m | 846.657 | 5.04 |  | 4267.15
480 | Z2803A15B01BY-16~1 | WDZ-BYJ2.5 |  |  |  | m | 4039.166 | 2.19 |  | 8845.77
481 | Z2803A15B01BY-16~2 | WDZN-BYJ2.5 |  |  |  | m | 688.019 | 2.19 |  | 1506.76
482 | Z2803A15B01BY-20~1 | WDZ-BYJ4 |  |  |  | m | 5850.383 | 3.36 |  | 19657.29
483 | Z2803A17B01BY-1~1 | WDZN-KYJY-7*1.5 |  |  |  | m | 0.974 | 14.34 |  | 13.97
484 | Z2803A17B01BY-5~10 | WDZN-KYJY-4*1.5 |  |  |  | m | 548.059 | 7.99 |  | 4378.99
485 | Z2803A17B01BY-5~7 | WDZN-KYJY-4*2.5 |  |  |  | m | 57.957 | 12.88 |  | 746.48
486 | Z2803A17B01BY-5~8 | WDZN-KYJY-2*2.5 |  |  |  | m | 57.368 | 7.38 |  | 423.37
487 | Z2803A17B01BY-5~9 | WDZN-KYJY-2*4.0 |  |  |  | m | 28.674 | 10.22 |  | 293.05
488 | Z2803A45B01BY-10~1 | WDZN-RYJS-2X4.0 |  |  |  | m | 2295.713 | 6.18 |  | 14187.51
489 | Z2803A45B01BY-16~1 | WDZ-RYSP-4*1.0 |  |  |  | m | 145.735 | 4.52 |  | 658.72
490 | Z2803A45B01BY-17~1 | WDZ-RJS-4*1.5 |  |  |  | m | 24.149 | 6.63 |  | 160.11
491 | Z2803A45B01BY-17~2 | WDZN-RYS-4*1.5 |  |  |  | m | 799.092 | 6.63 |  | 5297.98
492 | Z2803A45B01BY-17~3 | WDZN-RYS-4*1.5 |  |  |  | m | 25.672 | 6.63 |  | 170.20
测评合格编号:2021JS-02【新点造价软件V10.0安徽版】
主要材料价格表
工程名称：B6厂房安装 |  |  |  |  | 标段： |  |  |  | 第17页 共18页
序号 | 材料编码 | 材料名称 |  | 规格、型号等特殊要求 |  | 单位 | 数量 | 单价(元) |  | 合价(元) | 备注
493 | Z2803A45B01BY-8~2 | WDZN-RYS-2*1.5 |  |  |  | m | 3228.649 | 3.40 |  | 10977.41
494 | Z2803A45B01BY-8~3 | WDZN-RYSP-2*1.5 |  |  |  | m | 527.893 | 4.60 |  | 2428.31
495 | Z2803A45B01BY-8~4 | WDZN-RYJSP-2*1.5 |  |  |  | m | 148.284 | 4.60 |  | 682.11
496 | Z2803A45B01BY-9~2 | WDZN-RYJS-2X2.5 |  |  |  | m | 889.434 | 5.14 |  | 4571.69
497 | Z2803A45B01BY-9~3 | WDZN-RYS-2*2.5 |  |  |  | m | 729.432 | 4.80 |  | 3501.27
498 | Z2811A03B01BY-1~18 | WDZN-YJY-3*2.5+E2.5 |  |  |  | m | 19.251 | 9.48 |  | 182.50
499 | Z2811A03B01BY-1~21 | WDZN-YJY-5*2.5 |  |  |  | m | 19.816 | 12.27 |  | 243.14
500 | Z2811A03B01BY-1~22 | WDZN-BTLY-5*4 |  |  |  | m | 50.540 | 38.02 |  | 1921.55
501 | Z2811A03B01BY-1~24 | WDZN-BTLY-3*2.5 |  |  |  | m | 34.986 | 15.42 |  | 539.49
502 | Z2811A03B01BY-1~25 | WDZN-YJY-5*4 |  |  |  | m | 255.853 | 19.00 |  | 4861.21
503 | Z2811A03B01BY-1~27 | WDZ-YJY-5*4.0 |  |  |  | m | 272.922 | 18.70 |  | 5103.65
504 | Z2811A03B01BY-5~1 | WDZ-YJY-4*25+1*16 |  |  |  | m | 83.275 | 95.73 |  | 7971.87
505 | Z2901A05B01BY-4~1 | 桥架 100*50 |  |  |  | m | 142.945 | 18.82 |  | 2690.23
506 | Z2901A05B01BY-6~1 | 桥架 150*75 |  |  |  | m | 124.048 | 52.82 |  | 6552.23
507 | Z2901A05B01BY-6~20 | 桥架 150*75 |  |  |  | m | 242.380 | 52.82 |  | 12802.50
508 | Z2901A05B01BY-6~21 | 桥架 200*100 |  |  |  | m | 41.693 | 57.82 |  | 2410.68
509 | Z2902A01B01BW | 防火隔板 |  |  |  | m2 | 1.080 | 28.00 |  | 30.24
510 | Z2906A01B01BY-2 | JDG管 外径(mm) 20 |  |  |  | m | 7506.661 | 4.75 |  | 35656.64
511 | Z2906A01B01BY-3 | JDG管 外径(mm) 25 |  |  |  | m | 31.549 | 6.44 |  | 203.17
512 | Z2906A01B01BY-4 | JDG管 外径(mm) 32 |  |  |  | m | 23.896 | 8.06 |  | 192.60
513 | Z2906A01B01BY-5 | JDG管 外径(mm) 40 |  |  |  | m | 39.521 | 9.63 |  | 380.59
514 | Z2906A01B01BY-6 | JDG管 外径(mm) 50 |  |  |  | m | 2.142 | 15.00 |  | 32.14
515 | Z2911A03B01BF-2~1 | 接线盒 |  | 钢质 |  | 个 | 502.860 | 2.47 |  | 1242.06
516 | Z2911A03B01BF-2~2 | 接线盒 接线盒 |  | 钢质 |  | 个 | 183.600 | 2.47 |  | 453.49
517 | Z2911A03B01BF-3~1 | 接线盒 开关(插座)盒 |  | 钢质 |  | 个 | 39.780 | 2.47 |  | 98.26
518 | Z2927A17B01BF~1 | 总等电位端子箱 |  |  |  | 个 | 1.005 | 41.76 |  | 41.97
519 | Z2927A17B01BF~2 | 辅助等电位端子箱 |  |  |  | 个 | 7.035 | 9.42 |  | 66.27
520 | Z3305A15B01AK-1~1 | 87型雨水斗 DN100 |  |  |  | 套 | 4.000 | 35.00 |  | 140.00
521 | Z3305A15B01AK-3~1 | 87型雨水斗 DN150 |  |  |  | 套 | 12.000 | 50.00 |  | 600.00
测评合格编号:2021JS-02【新点造价软件V10.0安徽版】
主要材料价格表
工程名称：B6厂房安装 |  |  |  |  | 标段： |  |  |  | 第18页 共18页
序号 | 材料编码 | 材料名称 |  | 规格、型号等特殊要求 |  | 单位 | 数量 | 单价(元) |  | 合价(元) | 备注
522 | Z3601A05B01AK | 铸铁工井盖座 |  |  |  | 套 | 3.000 | 476.63 |  | 1429.89
523 | Z5203A01B01AN~1 | 开水器9kW/380V |  |  |  | 台 | 4.000 | 1504.42 |  | 6017.68
524 | Z5509A07B01AN~1 | 配电箱AL1~AL2 |  |  |  | 台 | 2.000 | 2500.00 |  | 5000.00
525 | Z5509A07B01AN~2 | 配电箱APX1~APX2 |  |  |  | 台 | 2.000 | 1000.00 |  | 2000.00
526 | Z5509A07B01AN~24 | 配电箱BL1~BL2 |  |  |  | 台 | 2.000 | 2000.00 |  | 4000.00
527 | Z5509A07B01AN~25 | 就地控制按钮 |  |  |  | 台 | 2.000 | 300.00 |  | 600.00
528 | Z5509A07B01AN~26 | 普通卷帘门控制器 |  |  |  | 台 | 2.000 | 500.00 |  | 1000.00
529 | Z5509A07B01AN~27 | 配电箱AP1 |  |  |  | 台 | 1.000 | 3500.00 |  | 3500.00
530 | Z5509A07B01AN~28 | 配电箱BP1 |  |  |  | 台 | 1.000 | 800.00 |  | 800.00
531 | Z5509A07B01AN~29 | 配电箱BP-DT |  |  |  | 台 | 1.000 | 800.00 |  | 800.00
532 | Z5509A07B01AN~30 | 配电箱AT1 |  |  |  | 台 | 1.000 | 5000.00 |  | 5000.00
533 | Z5509A07B01AN~31 | 配电箱AP-DT |  |  |  | 台 | 1.000 | 2000.00 |  | 2000.00
534 | Z5509A07B01AN~32 | 配电箱BP-PF |  |  |  | 台 | 1.000 | 2000.00 |  | 2000.00
535 | Z5509A07B01AN~33 | 配电箱BT1 |  |  |  | 台 | 1.000 | 2000.00 |  | 2000.00
536 | Z5509A07B01AN~35 | 开水器控制箱 |  |  |  | 台 | 4.000 | 500.00 |  | 2000.00
537 | Z9805A11B01BF-12~2 | 远传水表DN50 |  |  |  | 个 | 2.000 | 163.02 |  | 326.04
538 | Z9841A09B01AK~2 | 压力表 |  |  |  | 套 | 1.000 | 50.00 |  | 50.00
539 | ZC0010~1 | 吸顶式房间通风器,自带防逆流装置 BLD15-54 |  |  |  | 台 | 8.000 | 160.00 |  | 1280.00
540 | ZC0101 | 事故后排风机PF-1 SWF-I-NO.5 |  |  |  | 台 | 1.000 | 3600.00 |  | 3600.00
|  | 合 计 | [7 empty] | 943395.47
测评合格编号:2021JS-02【新点造价软件V10.0安徽版】

## 12.1 D.3 单位工程最高投标限价汇总表
D.3 单位工程最高投标限价汇总表
工程名称：B7厂房安装 |  |  | 标段： |  |  | 第1页 共1页
序号 | 汇总内容 |  |  | 金额(元) | 其中：材料、设备暂估价（元）
1 | 分部分项工程费 |  |  | 1343353.10
1.1 | 给排水 |  |  | 90428.07
1.2 | 消防水 |  |  | 94619.77
1.3 | 喷淋 |  |  | 241528.90
1.4 | 照明 |  |  | 302701.02
1.5 | 应急照明 |  |  | 42227.11
1.6 | 火灾报警 |  |  | 134187.59
1.7 | 气体灭火系统 |  |  | 173488.03
1.8 | 电气火灾监控系统 |  |  | 2471.03
1.9 | 防火门系统 |  |  | 10125.62
1.10 | 排风排烟系统 |  |  | 168107.53
1.11 | 其他 |  |  | 83468.43
2 | 措施项目费 |  |  | 10222.06
2.1 | 夜间施工增加费 |  |  | 1419.73
2.2 | 二次搬运费 |  |  | 2839.46
2.3 | 冬雨季施工增加费 |  |  | 2271.57
2.4 | 已完工程及设备保护费 |  |  | 283.95
2.5 | 工程定位复测费 |  |  | 2839.46
2.6 | 临时保护设施费 |  |  | 567.89
2.7 | 赶工措施费
3 | 不可竞争费 |  |  | 58578.12
3.1 | 安全文明施工费 |  |  | 58578.12
3.2 | 环境保护税
4 | 其他项目
4.1 | 暂列金额
4.2 | 专业工程暂估价
4.3 | 计日工
4.4 | 总承包服务费
5 | 税金 |  |  | 127093.80
工程造价=1+2+3+4+5 |  |  |  | 1539247.08
测评合格编号:2021JS-02【新点造价软件V10.0安徽版】

## 12.2 E.1 分部分项工程量清单计价表(所有标题)
E.1 分部分项工程量清单计价表
工程名称：B7厂房安装 | [5 empty] | 标段： |  |  |  |  | 第1页 共21页
序号 | 项目编码 | 项目名称 |  | 项目特征描述 | 计量 单位 |  | 工程量 | 金额（元）
[8 empty] | 综合单价 | 合价 | 其中
[10 empty] | 定额 人工费 |  | 定额 机械费 | 暂估价
| 1 | 给排水 | [6 empty] | 90428.07
1 | 031001001001 | 镀锌钢管 |  | 1．安装部位：给水 2．介质：衬塑钢管 3．规格、压力等级：DN50 4．连接形式：丝接 | m |  | 16.480 | 66.25 | 1091.80 | 293.67 |  | 21.26
2 | 031001001002 | 镀锌钢管 |  | 1．安装部位：给水 2．介质：衬塑钢管 3．规格、压力等级：DN65 4．连接形式：丝接 | m |  | 30.730 | 74.58 | 2291.84 | 577.42 |  | 44.87
3 | 031001006001 | 塑料管 |  | 1．安装部位：给水 2．介质：PP-R 3．规格、压力等级：DN15 4．连接形式：热熔连接 | m |  | 65.270 | 17.21 | 1123.30 | 475.82 |  | 1.31
4 | 031001006002 | 塑料管 |  | 1．安装部位：给水 2．介质：PP-R 3．规格、压力等级：DN20 4．连接形式：热熔连接 | m |  | 2.970 | 19.84 | 58.92 | 24.09 |  | 0.06
5 | 031001006003 | 塑料管 |  | 1．安装部位：给水 2．介质：PP-R 3．规格、压力等级：DN25 4．连接形式：热熔连接 | m |  | 53.490 | 24.94 | 1334.04 | 468.04 |  | 1.07
6 | 031001006004 | 塑料管 |  | 1．安装部位：给水 2．介质：PP-R 3．规格、压力等级：DN32 4．连接形式：热熔连接 | m |  | 14.100 | 31.73 | 447.39 | 138.60 |  | 0.28
7 | 031001006005 | 塑料管 |  | 1．安装部位：给水 2．介质：PP-R 3．规格、压力等级：DN40 4．连接形式：热熔连接 | m |  | 13.020 | 39.51 | 514.42 | 149.08 |  | 0.39
测评合格编号:2021JS-02【新点造价软件V10.0安徽版】
E.1 分部分项工程量清单计价表
工程名称：B7厂房安装 | [5 empty] | 标段： |  |  |  |  | 第2页 共21页
序号 | 项目编码 | 项目名称 |  | 项目特征描述 | 计量 单位 |  | 工程量 | 金额（元）
[8 empty] | 综合单价 | 合价 | 其中
[10 empty] | 定额 人工费 |  | 定额 机械费 | 暂估价
8 | 031001006006 | 塑料管 |  | 1．安装部位：给水 2．介质：PP-R 3．规格、压力等级：DN50 4．连接形式：热熔连接 | m |  | 12.610 | 52.44 | 661.27 | 157.63 |  | 0.38
9 | 030411001001 | 配管 |  | 1．材质：金属管 | m |  | 2.060 | 30.58 | 62.99 | 31.35
10 | WB030817014001 | 管道消毒冲洗 |  | 1．规格、型号：DN15 | m |  | 65.270 | 0.37 | 24.15 | 16.97
11 | WB030817014002 | 管道消毒冲洗 |  | 1．规格、型号：DN20 | m |  | 2.970 | 0.40 | 1.19 | 0.86
12 | WB030817014003 | 管道消毒冲洗 |  | 1．规格、型号：DN25 | m |  | 53.490 | 0.44 | 23.54 | 16.58
13 | WB030817014004 | 管道消毒冲洗 |  | 1．规格、型号：DN32 | m |  | 14.100 | 0.48 | 6.77 | 4.65
14 | WB030817014005 | 管道消毒冲洗 |  | 1．规格、型号：DN40 | m |  | 13.020 | 0.53 | 6.90 | 4.56
15 | WB030817014006 | 管道消毒冲洗 |  | 1．规格、型号：DN50 | m |  | 29.090 | 0.57 | 16.58 | 10.76
16 | WB030817014007 | 管道消毒冲洗 |  | 1．规格、型号：DN65 | m |  | 30.730 | 0.71 | 21.82 | 13.52
17 | WB031002001001 | 成品管卡安装 |  | 1．型号、规格：DN15 | 个 |  | 32.000 | 2.57 | 82.24 | 26.88
18 | WB031002001002 | 成品管卡安装 |  | 1．型号、规格：DN20 | 个 |  | 1.000 | 3.10 | 3.10 | 0.84
19 | WB031002001003 | 成品管卡安装 |  | 1．型号、规格：DN25 | 个 |  | 26.000 | 3.62 | 94.12 | 21.84
20 | WB031002001004 | 成品管卡安装 |  | 1．型号、规格：DN32 | 个 |  | 7.000 | 4.15 | 29.05 | 5.88
21 | WB031002001005 | 成品管卡安装 |  | 1．型号、规格：DN40 | 个 |  | 6.000 | 4.67 | 28.02 | 5.04
22 | WB031002001006 | 成品管卡安装 |  | 1．型号、规格：DN50 | 个 |  | 22.000 | 5.62 | 123.64 | 24.64
23 | WB031002001007 | 成品管卡安装 |  | 1．型号、规格：DN65 | 个 |  | 15.000 | 6.36 | 95.40 | 18.90
24 | WB031002001008 | 成品管卡安装 |  | 1．型号、规格：DN75 | 个 |  | 5.000 | 7.41 | 37.05 | 6.30
25 | WB031002001009 | 成品管卡安装 |  | 1．型号、规格：DN100 | 个 |  | 104.000 | 10.22 | 1062.88 | 145.60
26 | WB031002001010 | 成品管卡安装 |  | 1．型号、规格：DN150 | 个 |  | 122.000 | 11.67 | 1423.74 | 204.96
27 | 031001006007 | 塑料管 |  | 1．安装部位：排水系统 2．介质：HDPE管(耐热) 3．规格、压力等级：DN50 4．连接形式：橡胶密封圈连接 | m |  | 33.530 | 23.42 | 785.27 | 286.35
测评合格编号:2021JS-02【新点造价软件V10.0安徽版】
E.1 分部分项工程量清单计价表
工程名称：B7厂房安装 | [5 empty] | 标段： |  |  |  |  | 第3页 共21页
序号 | 项目编码 | 项目名称 |  | 项目特征描述 | 计量 单位 |  | 工程量 | 金额（元）
[8 empty] | 综合单价 | 合价 | 其中
[10 empty] | 定额 人工费 |  | 定额 机械费 | 暂估价
28 | 031001006008 | 塑料管 |  | 1．安装部位：排水系统 2．介质：HDPE管(耐热) 3．规格、压力等级：DN75 4．连接形式：橡胶密封圈连接 | m |  | 9.890 | 35.42 | 350.30 | 113.14
29 | 031001006009 | 塑料管 |  | 1．安装部位：排水系统 2．介质：HDPE管(耐热) 3．规格、压力等级：DN100 4．连接形式：橡胶密封圈连接 | m |  | 189.130 | 53.86 | 10186.54 | 2420.86 |  | 1.89
30 | 031001006010 | 塑料管 |  | 1．安装部位：雨水系统 2．介质：HDPE 3．规格、压力等级：DN100 4．连接形式：橡胶密封圈连接 | m |  | 7.100 | 53.86 | 382.41 | 90.88 |  | 0.07
31 | 031001006011 | 塑料管 |  | 1．安装部位：雨水系统 2．介质：HDPE管（防紫外线型） 3．规格、压力等级：DN100 4．连接形式：橡胶密封圈连接 | m |  | 14.830 | 53.86 | 798.74 | 189.82 |  | 0.15
32 | 031001006012 | 塑料管 |  | 1．安装部位：雨水系统 2．介质：HDPE 3．规格、压力等级：DN150 4．连接形式：橡胶密封圈连接 | m |  | 240.450 | 69.12 | 16619.90 | 4323.29 |  | 334.23
33 | 031004014001 | 给、排水附（配）件 |  | 1．型号、规格：地漏DN50 | 个（组） |  | 8.000 | 40.44 | 323.52 | 86.80
34 | 031004014002 | 给、排水附（配）件 |  | 1．型号、规格：地漏DN100 | 个（组） |  | 1.000 | 89.39 | 89.39 | 24.58
35 | 031004014003 | 给、排水附（配）件 |  | 1．型号、规格：洗衣机专用地漏DN50 | 个（组） |  | 4.000 | 40.44 | 161.76 | 43.40
36 | 031004014004 | 给、排水附（配）件 |  | 1．型号、规格：清扫口DN100 | 个（组） |  | 4.000 | 15.97 | 63.88 | 25.60
37 | 031004003001 | 洗脸盆 |  | 1．规格、类型：感应式水嘴洗手盆 | 组 |  | 8.000 | 630.01 | 5040.08 | 293.76
测评合格编号:2021JS-02【新点造价软件V10.0安徽版】
E.1 分部分项工程量清单计价表
工程名称：B7厂房安装 | [5 empty] | 标段： |  |  |  |  | 第4页 共21页
序号 | 项目编码 | 项目名称 |  | 项目特征描述 | 计量 单位 |  | 工程量 | 金额（元）
[8 empty] | 综合单价 | 合价 | 其中
[10 empty] | 定额 人工费 |  | 定额 机械费 | 暂估价
38 | 031004008001 | 其他成品卫生器具 |  | 1．规格、类型：污水池 | 组 |  | 4.000 | 357.43 | 1429.72 | 92.00
39 | 031004006001 | 大便器 |  | 1．规格、类型：埋入感应蹲式大便器 | 组 |  | 28.000 | 619.34 | 17341.52 | 1040.48
40 | 031004007001 | 小便器 |  | 1．规格、类型：感应式冲洗阀壁挂式小便器 | 组 |  | 8.000 | 479.55 | 3836.40 | 186.96
41 | 031004014005 | 给、排水附（配）件 |  | 1．名称：下水处止水节 | 个（组） |  | 48.000 | 61.40 | 2947.20 | 614.40
42 | WB031002006001 | 预留孔洞 |  | 1．规格：DN50 | 个 |  | 12.000 | 4.15 | 49.80 | 27.72 |  | 1.20
43 | WB031002006002 | 预留孔洞 |  | 1．规格：DN100 | 个 |  | 57.000 | 6.42 | 365.94 | 181.26 |  | 9.69
44 | 031006012001 | 热水器、开水炉 |  | 1．开水器9kW/380V 2．含控制箱 | 台 |  | 4.000 | 1586.12 | 6344.48 | 226.24
45 | 031004014006 | 给、排水附（配）件 |  | 1．材质：87型雨水斗 2．型号、规格：DN100 | 个（组） |  | 4.000 | 63.29 | 253.16 | 82.76
46 | 031004014007 | 给、排水附（配）件 |  | 1．材质：87型雨水斗 2．型号、规格：DN150 | 个（组） |  | 12.000 | 80.97 | 971.64 | 271.68
47 | 031003001001 | 螺纹阀门 |  | 1．类型：截止阀 2．材质：全铜 3．规格、压力等级：DN50 | 个 |  | 4.000 | 111.99 | 447.96 | 77.84 |  | 12.88
48 | 031003006001 | 减压器 |  | 1．规格、压力等级：减压阀DN50 2．附件配置：支管减压阀,自带过滤网及压力表接口 | 个 |  | 2.000 | 641.56 | 1283.12 | 38.92 |  | 6.44
49 | 031003003001 | 焊接法兰阀门 |  | 1．类型：闸阀 2．材质：球墨铸铁喷涂环氧树脂 3．规格、压力等级：DN65 4．连接形式：法兰 5．含法兰片 | 个 |  | 4.000 | 394.54 | 1578.16 | 201.04 |  | 55.60
50 | 031003013001 | 水表 |  | 1．型号、规格：远传水表DN50 | 组（个） |  | 2.000 | 211.75 | 423.50 | 57.40 |  | 1.40
51 | 031003001002 | 螺纹阀门 |  | 1．类型：自动排气阀 2．规格、压力等级：DN15 | 个 |  | 2.000 | 54.63 | 109.26 | 17.08 |  | 0.18
测评合格编号:2021JS-02【新点造价软件V10.0安徽版】
E.1 分部分项工程量清单计价表
工程名称：B7厂房安装 | [5 empty] | 标段： |  |  |  |  | 第5页 共21页
序号 | 项目编码 | 项目名称 |  | 项目特征描述 | 计量 单位 |  | 工程量 | 金额（元）
[8 empty] | 综合单价 | 合价 | 其中
[10 empty] | 定额 人工费 |  | 定额 机械费 | 暂估价
52 | 031003001003 | 螺纹阀门 |  | 1．类型：铜球阀 2．规格、压力等级：DN15 | 个 |  | 2.000 | 29.08 | 58.16 | 12.88 |  | 2.18
53 | 031002003001 | 套管制作与安装 |  | 1．名称：刚性防水套管 2．规格：DN100 | 个 |  | 4.000 | 345.18 | 1380.72 | 518.56 |  | 188.20
54 | 031002003002 | 套管制作与安装 |  | 1．名称：钢套管 2．规格：DN65 | 个 |  | 4.000 | 44.61 | 178.44 | 53.76 |  | 5.16
55 | 031002003003 | 套管制作与安装 |  | 1．名称：钢套管 2．规格：DN100 | 个 |  | 12.000 | 79.34 | 952.08 | 290.64 |  | 22.32
56 | WB031002006003 | 预留孔洞 |  | 1．规格：DN65 | 个 |  | 4.000 | 5.06 | 20.24 | 10.96 |  | 0.52
57 | WB031002006004 | 预留孔洞 |  | 1．规格：DN100 | 个 |  | 12.000 | 9.11 | 109.32 | 48.36
58 | 040504001001 | 砌筑检查井 |  | 1．水表井 2．参照05S502-43 | 座 |  | 2.000 | 2439.65 | 4879.30 | 1106.56 |  | 135.94
|  | 分部小计 | [6 empty] | 90428.07
| 2 | 消防水 | [6 empty] | 94619.77
59 | 030901002001 | 消火栓钢管 |  | 1．材质、规格：热浸锌镀锌钢管DN65 2．连接形式：沟槽/法兰连接 | m |  | 279.520 | 57.77 | 16147.87 | 3826.63 |  | 81.06
60 | 030901002002 | 消火栓钢管 |  | 1．材质、规格：热浸锌镀锌钢管DN100 2．连接形式：沟槽/法兰连接 | m |  | 234.520 | 81.59 | 19134.49 | 3806.26 |  | 89.12
61 | 030901002003 | 消火栓钢管 |  | 1．材质、规格：热浸锌镀锌钢管DN150 2．连接形式：沟槽/法兰连接 | m |  | 19.070 | 133.37 | 2543.37 | 383.69 |  | 9.73
62 | 031201001001 | 管道刷油 |  | 1．除锈级别：除锈后刷樟丹防锈漆二道,不保温管道再刷调和面漆二道 | m2/m |  | 160.180 | 15.16 | 2428.33 | 1210.96
63 | WB030901001001 | 管件安装 |  | 1．型号、规格：综合管件（弯头、三通、四通等）DN65 | 个 |  | 63.000 | 55.19 | 3476.97 | 873.18 |  | 114.03
64 | WB030901001002 | 管件安装 |  | 1．型号、规格：综合管件（弯头、三通、四通等）DN100 | 个 |  | 34.000 | 76.53 | 2602.02 | 602.14 |  | 82.28
测评合格编号:2021JS-02【新点造价软件V10.0安徽版】
E.1 分部分项工程量清单计价表
工程名称：B7厂房安装 | [5 empty] | 标段： |  |  |  |  | 第6页 共21页
序号 | 项目编码 | 项目名称 |  | 项目特征描述 | 计量 单位 |  | 工程量 | 金额（元）
[8 empty] | 综合单价 | 合价 | 其中
[10 empty] | 定额 人工费 |  | 定额 机械费 | 暂估价
65 | WB030901001003 | 管件安装 |  | 1．型号、规格：综合管件（弯头、三通、四通等）DN150 | 个 |  | 2.000 | 118.84 | 237.68 | 60.12 |  | 7.22
66 | 031002001001 | 管道支吊架制作与安装 |  | 1．管架形式：管道支架 2．管道支架除锈后刷樟丹防锈漆二道、灰色调和漆二道。 | kg |  | 718.390 | 14.25 | 10237.06 | 3591.95 |  | 1250.00
67 | 030901013001 | 灭火器 |  | 1．形式：手提式灭火器 2．规格、型号：MF/ABC4 | 具 |  | 20.000 | 71.96 | 1439.20 | 28.00 |  | 0.20
68 | 030901013002 | 灭火器 |  | 1．规格、型号：灭火器箱 | 具 |  | 10.000 | 66.21 | 662.10 | 12.60
69 | 030901010001 | 室内消火栓 |  | 1．安装方式：减压稳压消火栓（带消防软管卷盘 手提式磷酸铵盐干粉灭火器MF/ABC4） 2．型号、规格：DN65 | 套 |  | 20.000 | 969.96 | 19399.20 | 2024.40 |  | 5.60
70 | 030901010002 | 室内消火栓 |  | 1．安装方式：试验消火栓 2．型号、规格：DN65 | 套 |  | 1.000 | 478.24 | 478.24 | 87.50 |  | 0.28
71 | 030901013003 | 灭火器 |  | 1．规格、型号：超细干粉灭火剂灭火效能100g/m3 2．FZX-ACT8/1.5-HLK充装复合材料 3．填充重力8kg,灭火装置的悬挂支架(座)等支撑结构应能承受不小于5倍装置质量的净荷载 | 具 |  | 4.000 | 793.07 | 3172.28 | 140.00 |  | 0.04
72 | 030901013004 | 灭火器 |  | 1．规格、型号：超细干粉灭火剂灭火效能100g/m3 2．FZX-ACT5/1.5-HLK充装复合材料 3．填充重力5kg,灭火装置的悬挂支架(座)等支撑结构应能承受不小于5倍装置质量的净荷载 | 具 |  | 4.000 | 499.91 | 1999.64 | 100.80 |  | 0.04
测评合格编号:2021JS-02【新点造价软件V10.0安徽版】
E.1 分部分项工程量清单计价表
工程名称：B7厂房安装 | [5 empty] | 标段： |  |  |  |  | 第7页 共21页
序号 | 项目编码 | 项目名称 |  | 项目特征描述 | 计量 单位 |  | 工程量 | 金额（元）
[8 empty] | 综合单价 | 合价 | 其中
[10 empty] | 定额 人工费 |  | 定额 机械费 | 暂估价
73 | 031003001004 | 螺纹阀门 |  | 1．类型：自动排气阀 2．规格、压力等级：DN25 | 个 |  | 2.000 | 89.59 | 179.18 | 21.56 |  | 0.32
74 | 031003001005 | 螺纹阀门 |  | 1．类型：铜球阀 2．规格、压力等级：DN25 | 个 |  | 2.000 | 47.00 | 94.00 | 15.96 |  | 3.12
75 | 030601002001 | 压力仪表 |  | 1．名称：压力表 | 台（块） |  | 1.000 | 90.71 | 90.71 | 22.40 |  | 0.68
76 | 031003003002 | 焊接法兰阀门 |  | 1．类型：闸阀 2．材质：球墨铸铁喷涂环氧树脂 3．规格、压力等级：DN65 4．连接形式：法兰接口 | 个 |  | 1.000 | 394.54 | 394.54 | 50.26 |  | 13.90
77 | 031003003003 | 焊接法兰阀门 |  | 1．类型：闸阀 2．材质：球墨铸铁喷涂环氧树脂 3．规格、压力等级：DN100 4．连接形式：法兰接口 | 个 |  | 9.000 | 575.07 | 5175.63 | 711.90 |  | 184.68
78 | 031003003004 | 焊接法兰阀门 |  | 1．类型：软管 2．材质：球墨铸铁喷涂环氧树脂 3．规格、压力等级：DN100 4．连接形式：法兰接口 | 个 |  | 4.000 | 440.54 | 1762.16 | 172.48 |  | 15.76
79 | 031002003004 | 套管制作与安装 |  | 1．名称：钢套管 2．规格：DN65 | 个 |  | 10.000 | 44.61 | 446.10 | 134.40 |  | 12.90
80 | 031002003005 | 套管制作与安装 |  | 1．名称：钢套管 2．规格：DN100 | 个 |  | 3.000 | 79.34 | 238.02 | 72.66 |  | 5.58
81 | WB031002006005 | 预留孔洞 |  | 1．规格：DN65 | 个 |  | 10.000 | 5.06 | 50.60 | 27.40 |  | 1.30
82 | WB031002006006 | 预留孔洞 |  | 1．规格：DN100 | 个 |  | 3.000 | 9.11 | 27.33 | 12.09
83 | 030905002001 | 水灭火系统控制装置调试 |  | 1．系统形式：消火栓灭火系统 | 点 |  | 21.000 | 36.69 | 770.49 | 426.30 |  | 60.27
84 | 040205001001 | 人（手）孔井 |  | 1．阀门井 | 座 |  | 2.000 | 716.28 | 1432.56 | 200.20
|  | 分部小计 | [6 empty] | 94619.77
| 3 | 喷淋 | [6 empty] | 241528.90
测评合格编号:2021JS-02【新点造价软件V10.0安徽版】
E.1 分部分项工程量清单计价表
工程名称：B7厂房安装 | [5 empty] | 标段： |  |  |  |  | 第8页 共21页
序号 | 项目编码 | 项目名称 |  | 项目特征描述 | 计量 单位 |  | 工程量 | 金额（元）
[8 empty] | 综合单价 | 合价 | 其中
[10 empty] | 定额 人工费 |  | 定额 机械费 | 暂估价
85 | 030901001001 | 水喷淋钢管 |  | 1．材质、规格：热浸锌镀锌钢管DN25 2．连接形式：螺纹/卡压连接 | m |  | 617.700 | 33.23 | 20526.17 | 8091.87 |  | 247.08
86 | 030901001002 | 水喷淋钢管 |  | 1．材质、规格：热浸锌镀锌钢管DN32 2．连接形式：螺纹/卡压连接 | m |  | 507.890 | 41.41 | 21031.72 | 7674.22 |  | 243.79
87 | 030901001003 | 水喷淋钢管 |  | 1．材质、规格：热浸锌镀锌钢管DN40 2．连接形式：螺纹/卡压连接 | m |  | 306.460 | 52.73 | 16159.64 | 6224.20 |  | 199.20
88 | 030901001004 | 水喷淋钢管 |  | 1．材质、规格：热浸锌镀锌钢管DN50 2．连接形式：螺纹/卡压连接 | m |  | 704.410 | 63.14 | 44476.45 | 15046.20 |  | 479.00
89 | 030901001005 | 水喷淋钢管 |  | 1．材质、规格：热浸锌镀锌钢管DN65 2．连接形式：沟槽/法兰连接 | m |  | 318.650 | 57.77 | 18408.41 | 4362.32 |  | 92.41
90 | 030901001006 | 水喷淋钢管 |  | 1．材质、规格：热浸锌镀锌钢管DN80 2．连接形式：沟槽/法兰连接 | m |  | 119.090 | 66.67 | 7939.73 | 1797.07 |  | 39.30
91 | 030901001007 | 水喷淋钢管 |  | 1．材质、规格：热浸锌镀锌钢管DN100 2．连接形式：沟槽/法兰连接 | m |  | 27.050 | 81.59 | 2207.01 | 439.02 |  | 10.28
92 | 030901001008 | 水喷淋钢管 |  | 1．材质、规格：热浸锌镀锌钢管DN150 2．连接形式：沟槽/法兰连接 | m |  | 235.100 | 133.37 | 31355.29 | 4730.21 |  | 119.90
93 | 031001006013 | 塑料管 |  | 1．安装部位：废水系统 2．介质：HDPE管 3．规格、压力等级：DN75 4．连接形式：橡胶密封圈连接 | m |  | 10.650 | 35.42 | 377.22 | 121.84
测评合格编号:2021JS-02【新点造价软件V10.0安徽版】
E.1 分部分项工程量清单计价表
工程名称：B7厂房安装 | [5 empty] | 标段： |  |  |  |  | 第9页 共21页
序号 | 项目编码 | 项目名称 |  | 项目特征描述 | 计量 单位 |  | 工程量 | 金额（元）
[8 empty] | 综合单价 | 合价 | 其中
[10 empty] | 定额 人工费 |  | 定额 机械费 | 暂估价
94 | 031001006014 | 塑料管 |  | 1．安装部位：废水系统 2．介质：HDPE管 3．规格、压力等级：DN100 4．连接形式：橡胶密封圈连接 | m |  | 36.260 | 53.86 | 1952.96 | 464.13 |  | 0.36
95 | 031201001002 | 管道刷油 |  | 1．除锈级别：除锈后刷樟丹防锈漆二道,不保温管道再刷调和面漆二道 | m2/m |  | 567.240 | 15.16 | 8599.36 | 4288.33
96 | WB030901001004 | 管件安装 |  | 1．型号、规格：综合管件（弯头、三通、四通等）DN65 | 个 |  | 108.000 | 55.19 | 5960.52 | 1496.88 |  | 195.48
97 | WB030901001005 | 管件安装 |  | 1．型号、规格：综合管件（弯头、三通、四通等）DN80 | 个 |  | 126.000 | 59.87 | 7543.62 | 1927.80 |  | 272.16
98 | WB030901001006 | 管件安装 |  | 1．型号、规格：综合管件（弯头、三通、四通等）DN100 | 个 |  | 17.000 | 76.53 | 1301.01 | 301.07 |  | 41.14
99 | WB030901001007 | 管件安装 |  | 1．型号、规格：综合管件（弯头、三通、四通等）DN150 | 个 |  | 51.000 | 118.84 | 6060.84 | 1533.06 |  | 184.11
100 | 031002001002 | 管道支吊架制作与安装 |  | 1．管架形式：管道支架 2．管道支架除锈后刷樟丹防锈漆二道、灰色调和漆二道。 | kg |  | 1496.300 | 14.25 | 21322.28 | 7481.50 |  | 2603.56
101 | 030901003001 | 水喷淋（雾）喷头 |  | 1．材质、型号、规格：下垂型玻璃球洒水喷头ZSTZ15/68 | 个 |  | 12.000 | 21.68 | 260.16 | 90.72 |  | 1.80
102 | 030901003002 | 水喷淋（雾）喷头 |  | 1．材质、型号、规格：直立型玻璃洒水喷头ZSTZ15/68 | 个 |  | 739.000 | 21.68 | 16021.52 | 5586.84 |  | 110.85
103 | 031003001006 | 螺纹阀门 |  | 1．类型：自动排气阀 2．规格、压力等级：DN25 | 个 |  | 1.000 | 89.59 | 89.59 | 10.78 |  | 0.16
104 | 031003001007 | 螺纹阀门 |  | 1．类型：铜球阀 2．规格、压力等级：DN25 | 个 |  | 1.000 | 47.00 | 47.00 | 7.98 |  | 1.56
测评合格编号:2021JS-02【新点造价软件V10.0安徽版】
E.1 分部分项工程量清单计价表
工程名称：B7厂房安装 | [5 empty] | 标段： |  |  |  |  | 第10页 共21页
序号 | 项目编码 | 项目名称 |  | 项目特征描述 | 计量 单位 |  | 工程量 | 金额（元）
[8 empty] | 综合单价 | 合价 | 其中
[10 empty] | 定额 人工费 |  | 定额 机械费 | 暂估价
105 | 031003003005 | 焊接法兰阀门 |  | 1．类型：信号蝶阀 2．材质：球墨铸铁喷涂环氧树脂 3．规格、压力等级：DN150 4．连接形式：法兰接口 | 个 |  | 2.000 | 732.44 | 1464.88 | 222.60 |  | 125.54
106 | 030901006001 | 水流指示器 |  | 1．规格、型号：DN150 | 个 |  | 2.000 | 664.12 | 1328.24 | 200.76 |  | 2.10
107 | 030901004001 | 报警装置 |  | 1．名称：湿式报警阀 2．型号、规格：DN150 | 组 |  | 1.000 | 2243.72 | 2243.72 | 310.80 |  | 1.05
108 | 030904004001 | 消防警铃 |  | 1．名称：警铃 | 个 |  | 1.000 | 113.37 | 113.37 | 28.98 |  | 0.04
109 | 030901007001 | 减压孔板 |  | 1．材质、规格：不锈钢减压孔板DN150 | 个 |  | 2.000 | 301.60 | 603.20 | 97.44 |  | 2.80
110 | 030901008001 | 末端试水装置 |  | 1．规格：DN25 | 组 |  | 1.000 | 319.22 | 319.22 | 72.10 |  | 1.21
111 | 031003001008 | 螺纹阀门 |  | 1．类型：试水阀 2．规格、压力等级：DN25 | 个 |  | 1.000 | 47.00 | 47.00 | 7.98 |  | 1.56
112 | 031003003006 | 焊接法兰阀门 |  | 1．类型：软管 2．材质：球墨铸铁喷涂环氧树脂 3．规格、压力等级：DN150 4．连接形式：法兰接口 | 个 |  | 4.000 | 348.98 | 1395.92 | 238.56 |  | 91.92
113 | 031002003006 | 套管制作与安装 |  | 1．名称：刚性防水套管 2．规格：DN100 | 个 |  | 2.000 | 345.18 | 690.36 | 259.28 |  | 94.10
114 | 031002003007 | 套管制作与安装 |  | 1．名称：钢套管 2．规格：DN100 | 个 |  | 4.000 | 79.34 | 317.36 | 96.88 |  | 7.44
115 | 031002003008 | 套管制作与安装 |  | 1．名称：钢套管 2．规格：DN150 | 个 |  | 3.000 | 136.06 | 408.18 | 122.64 |  | 6.75
116 | WB031002006007 | 预留孔洞 |  | 1．规格：DN100 | 个 |  | 4.000 | 9.11 | 36.44 | 16.12
117 | WB031002006008 | 预留孔洞 |  | 1．规格：DN150 | 个 |  | 3.000 | 12.53 | 37.59 | 13.86
118 | 030905002002 | 水灭火系统控制装置调试 |  | 1．系统形式：自动喷水灭火系统 | 点 |  | 2.000 | 83.32 | 166.64 | 89.60 |  | 17.70
119 | 040205001002 | 人（手）孔井 |  | 1．阀门井 | 座 |  | 1.000 | 716.28 | 716.28 | 100.10
|  | 分部小计 | [6 empty] | 241528.90
| 4 | 照明 | [6 empty] | 302701.02
测评合格编号:2021JS-02【新点造价软件V10.0安徽版】
E.1 分部分项工程量清单计价表
工程名称：B7厂房安装 | [5 empty] | 标段： |  |  |  |  | 第11页 共21页
序号 | 项目编码 | 项目名称 |  | 项目特征描述 | 计量 单位 |  | 工程量 | 金额（元）
[8 empty] | 综合单价 | 合价 | 其中
[10 empty] | 定额 人工费 |  | 定额 机械费 | 暂估价
120 | 030404017001 | 配电箱 |  | 1．名称：配电箱AL1~AL2 2．安装方式：箱体下口距地1.3米明装(有明显标识) | 台 |  | 2.000 | 2663.49 | 5326.98 | 192.64
121 | 030404017002 | 配电箱 |  | 1．名称：配电箱AP1 2．安装方式：箱体下口距地1.2米明装(有明显标识) | 台 |  | 1.000 | 3663.49 | 3663.49 | 96.32
122 | 030404017003 | 配电箱 |  | 1．名称：配电箱AP-DT 2．安装方式：箱体下口距地1.4米安装(有明显标识) | 台 |  | 1.000 | 2163.49 | 2163.49 | 96.32
123 | 030404017004 | 配电箱 |  | 1．名称：配电箱APX1~APX2 2．安装方式：箱体下口距地1.2米明装(有明显消防标识) | 台 |  | 2.000 | 1163.49 | 2326.98 | 192.64
124 | 030404017005 | 配电箱 |  | 1．名称：配电箱AT1 2．安装方式：箱体下口距地1.5米明装(有明显消防标识) | 台 |  | 1.000 | 5163.49 | 5163.49 | 96.32
125 | 030404017006 | 配电箱 |  | 1．名称：配电箱BL1~BL2 2．安装方式：箱体下口距地1.3米明装(有明显标识) | 台 |  | 2.000 | 2163.49 | 4326.98 | 192.64
126 | 030404017007 | 配电箱 |  | 1．名称：配电箱BP1 2．安装方式：箱体下口距地1.2米明装(有明显消防标识) | 台 |  | 1.000 | 963.49 | 963.49 | 96.32
127 | 030404017008 | 配电箱 |  | 1．名称：配电箱BP-DT 2．安装方式：箱体下口距地1.4米安装(有明显标识) | 台 |  | 1.000 | 963.49 | 963.49 | 96.32
测评合格编号:2021JS-02【新点造价软件V10.0安徽版】
E.1 分部分项工程量清单计价表
工程名称：B7厂房安装 | [5 empty] | 标段： |  |  |  |  | 第12页 共21页
序号 | 项目编码 | 项目名称 |  | 项目特征描述 | 计量 单位 |  | 工程量 | 金额（元）
[8 empty] | 综合单价 | 合价 | 其中
[10 empty] | 定额 人工费 |  | 定额 机械费 | 暂估价
128 | 030404017009 | 配电箱 |  | 1．名称：配电箱BP-PF 2．安装方式：箱体下口距地1.4米安装(有明显标识) | 台 |  | 1.000 | 2163.49 | 2163.49 | 96.32
129 | 030404017010 | 配电箱 |  | 1．名称：配电箱BT1 2．安装方式：箱体下口距地1.5米明装(有明显消防标识) | 台 |  | 1.000 | 2163.49 | 2163.49 | 96.32
130 | 030404017011 | 配电箱 |  | 1．名称：就地控制按钮 2．安装方式：箱体下口距地1.4米安装 | 台 |  | 2.000 | 390.60 | 781.20 | 99.96
131 | 030404017012 | 配电箱 |  | 1．名称：普通卷帘门控制器 2．安装方式：箱体下口距卷帘门上0.2米明装 | 台 |  | 2.000 | 663.49 | 1326.98 | 192.64
132 | 030404017013 | 配电箱 |  | 1．名称：电梯控制箱（仅计算安装费） 2．安装方式：安装要求遵专业厂家意见 | 台 |  | 2.000 | 163.49 | 326.98 | 192.64
133 | 030404017014 | 配电箱 |  | 1．名称：开水器控制箱 2．安装方式：安装要求遵专业厂家意见 | 台 |  | 4.000 | 663.49 | 2653.96 | 385.28
134 | WB030413002001 | 端子外部接线 |  | 1．名称：无端子外部接线(mm2) ≤2.5 | 个 |  | 93.000 | 3.36 | 312.48 | 78.12
135 | WB030413002002 | 端子外部接线 |  | 1．名称：无端子外部接线(mm2) ≤4 | 个 |  | 81.000 | 3.94 | 319.14 | 102.06
136 | 030411003001 | 桥架 |  | 1．名称：桥架 2．型号：100*50 | m |  | 114.770 | 31.82 | 3651.98 | 891.76 |  | 67.71
137 | 030411003002 | 桥架 |  | 1．名称：桥架 2．型号：150*75 | m |  | 240.590 | 73.99 | 17801.25 | 3115.64 |  | 262.24
138 | 030411003003 | 桥架 |  | 1．名称：桥架 2．型号：200*100 | m |  | 41.520 | 79.04 | 3281.74 | 537.68 |  | 45.26
139 | 030413001001 | 铁构件 |  | 1．名称：电缆桥架支撑架 制作与安装 | t |  | 0.533 | 12097.64 | 6448.04 | 2548.80 |  | 362.53
测评合格编号:2021JS-02【新点造价软件V10.0安徽版】
E.1 分部分项工程量清单计价表
工程名称：B7厂房安装 | [5 empty] | 标段： |  |  |  |  | 第13页 共21页
序号 | 项目编码 | 项目名称 |  | 项目特征描述 | 计量 单位 |  | 工程量 | 金额（元）
[8 empty] | 综合单价 | 合价 | 其中
[10 empty] | 定额 人工费 |  | 定额 机械费 | 暂估价
140 | 030412001001 | 普通灯具 |  | 1．名称：人体感应吸顶灯 | 套 |  | 16.000 | 92.34 | 1477.44 | 154.56
141 | 030412001002 | 普通灯具 |  | 1．名称：壁灯(带防护罩) | 套 |  | 4.000 | 65.02 | 260.08 | 36.40
142 | 030412001003 | 普通灯具 |  | 1．名称：壁灯(防水型) | 套 |  | 1.000 | 65.02 | 65.02 | 9.10
143 | 030412002001 | 工厂灯 |  | 1．名称：LED工矿灯（广照型） | 套 |  | 110.000 | 403.99 | 44438.90 | 1047.20
144 | 030412005001 | 荧光灯 |  | 1．名称：400*400防水平板灯 | 套 |  | 24.000 | 117.10 | 2810.40 | 440.16
145 | 030412001004 | 普通灯具 |  | 1．名称：电梯井壁灯 | 套 |  | 8.000 | 65.02 | 520.16 | 72.80
146 | 030412005002 | 荧光灯 |  | 1．名称：双管荧光灯 | 套 |  | 2.000 | 72.30 | 144.60 | 24.64
147 | 030404034001 | 照明开关 |  | 1．名称：智能照明控制面板 | 个 |  | 4.000 | 210.44 | 841.76 | 15.68
148 | 030404034002 | 照明开关 |  | 1．名称：带荧光指示单联宽板翘板防水开关 | 个 |  | 4.000 | 13.57 | 54.28 | 15.68
149 | 030404034003 | 照明开关 |  | 1．名称：带荧光指示单联宽板翘板开关 | 个 |  | 5.000 | 9.14 | 45.70 | 19.60
150 | 030404034004 | 照明开关 |  | 1．名称：带荧光指示双联宽板翘板防水开关 | 个 |  | 8.000 | 17.18 | 137.44 | 33.60
151 | 030404034005 | 照明开关 |  | 1．名称：带荧光指示双联宽板翘板开关 | 个 |  | 2.000 | 12.75 | 25.50 | 8.40
152 | 030412005003 | 荧光灯 |  | 1．名称：单管荧光灯T5 2．型号：1*28W | 套 |  | 15.000 | 45.27 | 679.05 | 147.00
153 | 030404034006 | 照明开关 |  | 1．名称：带荧光指示三联宽版翘板开关 | 个 |  | 1.000 | 13.97 | 13.97 | 3.92
154 | 030404034007 | 照明开关 |  | 1．名称：控制开关 | 个 |  | 4.000 | 37.66 | 150.64 | 16.80
155 | 030404035001 | 插座 |  | 1．名称：单相二三孔安全插座 | 个 |  | 5.000 | 11.64 | 58.20 | 23.80
156 | 030404035002 | 插座 |  | 1．名称：空调插座 | 个 |  | 2.000 | 18.80 | 37.60 | 10.36
157 | 030404035003 | 插座 |  | 1．名称：IP54单相三孔带接地电源插座 | 个 |  | 2.000 | 11.64 | 23.28 | 9.52
158 | 030411006001 | 接线盒 |  | 1．名称： 开关(插座)盒 2．材质：钢质 | 个 |  | 39.000 | 6.18 | 241.02 | 92.82
159 | 030411006002 | 接线盒 |  | 1．名称：接线盒 2．材质：钢质 | 个 |  | 180.000 | 6.84 | 1231.20 | 403.20
160 | 030411001002 | 配管 |  | 1．材质：SC（热镀锌） 2．规格：20 | m |  | 3019.160 | 15.18 | 45830.85 | 11442.62
测评合格编号:2021JS-02【新点造价软件V10.0安徽版】
E.1 分部分项工程量清单计价表
工程名称：B7厂房安装 | [5 empty] | 标段： |  |  |  |  | 第14页 共21页
序号 | 项目编码 | 项目名称 |  | 项目特征描述 | 计量 单位 |  | 工程量 | 金额（元）
[8 empty] | 综合单价 | 合价 | 其中
[10 empty] | 定额 人工费 |  | 定额 机械费 | 暂估价
161 | 030411001003 | 配管 |  | 1．材质：SC（热镀锌） 2．规格：25 | m |  | 20.520 | 19.94 | 409.17 | 92.75
162 | 030411001004 | 配管 |  | 1．材质：SC 2．规格：20 | m |  | 13.950 | 13.90 | 193.91 | 52.87
163 | 030411001005 | 配管 |  | 1．材质：SC 2．规格：25 | m |  | 8.850 | 18.41 | 162.93 | 40.00
164 | 030411001006 | 配管 |  | 1．材质：SC 2．规格：32 | m |  | 47.580 | 22.21 | 1056.75 | 215.06
165 | 030411001007 | 配管 |  | 1．材质：SC 2．规格：50 | m |  | 14.980 | 37.67 | 564.30 | 124.33 |  | 1.35
166 | 030411001008 | 配管 |  | 1．材质：SC 2．规格：65 | m |  | 5.600 | 50.35 | 281.96 | 56.67 |  | 1.12
167 | 030411001009 | 配管 |  | 1．材质：SC 2．规格：100 | m |  | 14.980 | 77.19 | 1156.31 | 236.98 |  | 3.00
168 | 030411001010 | 配管 |  | 1．材质：JDG 2．规格：20 | m |  | 1736.880 | 9.95 | 17281.96 | 4793.79
169 | 030411001011 | 配管 |  | 1．材质：JDG 2．规格：25 | m |  | 30.190 | 13.52 | 408.17 | 119.25
170 | 030411001012 | 配管 |  | 1．材质：JDG 2．规格：32 | m |  | 23.280 | 15.70 | 365.50 | 97.54
171 | 030411001013 | 配管 |  | 1．材质：JDG 2．规格：40 | m |  | 25.440 | 19.35 | 492.26 | 138.90
172 | 030411001014 | 配管 |  | 1．材质：JDG 2．规格：50 | m |  | 4.290 | 25.63 | 109.95 | 24.88
173 | 030411004001 | 配线 |  | 1．名称：WDZ-BYJ2.5 | m |  | 3384.290 | 3.53 | 11946.54 | 1929.05
174 | 030411004002 | 配线 |  | 1．名称：WDZN-BYJ2.5 | m |  | 549.420 | 3.53 | 1939.45 | 313.17
175 | 030411004003 | 配线 |  | 1．名称：WDZ-BYJ4 | m |  | 4187.910 | 4.43 | 18552.44 | 1633.28
176 | 030411004004 | 配线 |  | 1．名称：WDZN-RYJS-2X2.5 | m |  | 919.310 | 6.56 | 6030.67 | 524.01
177 | 030411004005 | 配线 |  | 1．名称：WDZN-RYJS-2X4.0 | m |  | 2114.580 | 7.71 | 16303.41 | 1205.31
178 | 030411004006 | 配线 |  | 1．名称：WDZ-RYSP-4*1.0 | m |  | 75.920 | 5.93 | 450.21 | 43.27
179 | 030411004007 | 配线 |  | 1．名称：WDZ-RJS-4*1.5 | m |  | 15.980 | 8.35 | 133.43 | 10.71
180 | 030411004008 | 配线 |  | 1．名称：WDZN-RYS-4*1.5 | m |  | 23.540 | 8.35 | 196.56 | 15.77
181 | 030408001001 | 电力电缆 |  | 1．名称：WDZN-YJY-3*2.5+E2.5 | m |  | 19.120 | 14.10 | 269.59 | 31.36 |  | 17.02
182 | 030408001002 | 电力电缆 |  | 1．名称：WDZN-YJY-5*2.5 | m |  | 19.860 | 17.59 | 349.34 | 37.34 |  | 20.26
183 | 030408001003 | 电力电缆 |  | 1．名称：WDZN-BTLY-5*4 | m |  | 36.790 | 44.64 | 1642.31 | 83.15 |  | 45.25
184 | 030408001004 | 电力电缆 |  | 1．名称：WDZN-BTLY-3*2.5 | m |  | 37.100 | 20.99 | 778.73 | 73.09 |  | 39.70
185 | 030408001005 | 电力电缆 |  | 1．名称：WDZ-YJY-4*25+1*16 | m |  | 113.960 | 104.17 | 11871.21 | 385.18 |  | 116.24
186 | 030408001006 | 电力电缆 |  | 1．名称：WDZ-YJY-5*4.0 | m |  | 264.530 | 24.09 | 6372.53 | 497.32 |  | 269.82
测评合格编号:2021JS-02【新点造价软件V10.0安徽版】
E.1 分部分项工程量清单计价表
工程名称：B7厂房安装 | [5 empty] | 标段： |  |  |  |  | 第15页 共21页
序号 | 项目编码 | 项目名称 |  | 项目特征描述 | 计量 单位 |  | 工程量 | 金额（元）
[8 empty] | 综合单价 | 合价 | 其中
[10 empty] | 定额 人工费 |  | 定额 机械费 | 暂估价
187 | 030408001007 | 电力电缆 |  | 1．名称：WDZN-YJY-5*4 | m |  | 253.330 | 24.39 | 6178.72 | 476.26 |  | 258.40
188 | 030408006001 | 电力电缆头 |  | 1．名称：10mm2以内 | 个 |  | 24.000 | 58.30 | 1399.20 | 342.72
189 | 030408006002 | 电力电缆头 |  | 1．名称：35mm2以内 | 个 |  | 14.000 | 100.06 | 1400.84 | 472.36
190 | 030409003001 | 避雷引下线 |  | 1．安装形式：利用建筑结构钢筋引下 | m |  | 256.840 | 11.07 | 2843.22 | 898.94 |  | 868.12
191 | 030409001001 | 接地极 |  | 1．材质：铜包钢角钢 2．规格：L50*50*5 | 块 |  | 4.000 | 191.15 | 764.60 | 457.52 |  | 32.12
192 | 030409001002 | 接地极 |  | 1．材质：钢板 2．规格：150*150*6 | 块 |  | 4.000 | 191.15 | 764.60 | 457.52 |  | 32.12
193 | 030409004001 | 均压环 |  | 1．安装形式：利用结构基础底梁主钢筋焊通 | m |  | 875.500 | 4.52 | 3957.26 | 1593.41 |  | 805.46
194 | 030409002001 | 接地母线 |  | 1．材质：热镀锌扁钢 2．规格：-40*4 | m |  | 91.020 | 15.59 | 1419.00 | 535.20 |  | 51.88
195 | 030409005001 | 避雷网 |  | 1．材质：镀锌圆钢10 | m |  | 284.790 | 19.62 | 5587.58 | 2153.01 |  | 407.25
196 | 030409005002 | 避雷网 |  | 1．材质：热镀锌扁钢 2．规格：40*4 | m |  | 806.340 | 14.23 | 11474.22 | 3612.40 |  | 556.37
197 | WB030409002001 | 柱主筋与圈梁钢筋焊接 |  | 1．焊接要求：避雷网安装 柱主筋与圈梁 钢筋焊接 | 处 |  | 24.000 | 33.03 | 792.72 | 379.68 |  | 123.84
198 | 030409008001 | 等电位端子箱、测试板 |  | 1．名称：总等电位端子箱 | 台（块） |  | 2.000 | 51.42 | 102.84 | 10.64
199 | 030409008002 | 等电位端子箱、测试板 |  | 1．名称：辅助等电位端子箱 | 台（块） |  | 10.000 | 18.92 | 189.20 | 53.20
200 | WB030409001001 | 断接卡子制作、安装 |  | 1．名称：电阻测试点 | 套 |  | 4.000 | 22.86 | 91.44 | 61.60 |  | 0.04
201 | 030414011001 | 接地装置 |  | 1．名称：接地系统测试 接地网 | 系统/组 |  | 1.000 | 663.79 | 663.79 | 450.10 |  | 14.09
202 | 030414011002 | 接地装置 |  | 1．名称：接地系统测试 独立接地装置 | 系统/组 |  | 1.000 | 266.71 | 266.71 | 180.04 |  | 5.63
203 | 030414002001 | 送配电装置系统 |  | 1．电压等级（KV)：1 | 系统 |  | 1.000 | 269.28 | 269.28 | 158.62 |  | 41.09
|  | 分部小计 | [6 empty] | 302701.02
| 5 | 应急照明 | [6 empty] | 42227.11
204 | WB030904013001 | 智能照明灯/指示 |  | 1．名称：安全出口标志灯(小型) | 套 |  | 5.000 | 107.11 | 535.55 | 107.80
测评合格编号:2021JS-02【新点造价软件V10.0安徽版】
E.1 分部分项工程量清单计价表
工程名称：B7厂房安装 | [5 empty] | 标段： |  |  |  |  | 第16页 共21页
序号 | 项目编码 | 项目名称 |  | 项目特征描述 | 计量 单位 |  | 工程量 | 金额（元）
[8 empty] | 综合单价 | 合价 | 其中
[10 empty] | 定额 人工费 |  | 定额 机械费 | 暂估价
205 | WB030904013002 | 智能照明灯/指示 |  | 1．名称：安全出口标志灯(中型) | 套 |  | 4.000 | 107.11 | 428.44 | 86.24
206 | WB030904013003 | 智能照明灯/指示 |  | 1．名称：单向疏散指示标志灯(小型) | 套 |  | 79.000 | 107.11 | 8461.69 | 1703.24
207 | WB030904013004 | 智能照明灯/指示 |  | 1．名称：单向双面多复合信息标志灯(小型) | 套 |  | 12.000 | 107.11 | 1285.32 | 258.72
208 | WB030904013005 | 智能照明灯/指示 |  | 1．名称：楼层标志灯(小型) | 套 |  | 10.000 | 107.11 | 1071.10 | 215.60
209 | WB030904013006 | 智能照明灯/指示 |  | 1．名称：疏散出口标志灯(小型) | 套 |  | 11.000 | 107.11 | 1178.21 | 237.16
210 | WB030904013007 | 智能照明灯/指示 |  | 1．名称：室外应急照明防护P67 | 套 |  | 8.000 | 140.25 | 1122.00 | 172.48
211 | WB030904013008 | 智能照明灯/指示 |  | 1．名称：消防应急照明灯 | 套 |  | 95.000 | 140.25 | 13323.75 | 2048.20
212 | WB030904012001 | A型应急照明集中 |  | 1．名称：ALE1、ALE2箱 2．安装方式：箱体下口距地1.2米明装(有明显消防标识) | 台 |  | 2.000 | 2387.36 | 4774.72 | 513.80 |  | 7.72
213 | WB030904012002 | A型应急照明集中 |  | 1．名称：BLE2、BLE3箱 2．安装方式：箱体下口距地1.2米明装(有明显消防标识) | 台 |  | 2.000 | 1387.36 | 2774.72 | 513.80 |  | 7.72
214 | 030411006003 | 接线盒 |  | 1．名称：接线盒 2．材质：钢质 | 个 |  | 224.000 | 6.84 | 1532.16 | 501.76
215 | 030411001015 | 配管 |  | 1．材质：JDG 2．规格：20 | m |  | 129.570 | 9.95 | 1289.22 | 357.61
216 | 030411004009 | 配线 |  | 1．名称：WDZN-RYJSP-2*1.5 | m |  | 137.300 | 5.85 | 803.21 | 67.28
217 | 030905001001 | 自动报警系统装置调试 |  | 1．点数：256点以内 | 系统 |  | 1.000 | 3647.02 | 3647.02 | 2500.82 |  | 94.85
|  | 分部小计 | [6 empty] | 42227.11
| 6 | 火灾报警 | [6 empty] | 134187.59
218 | 030904003001 | 按钮 |  | 1．名称：带电话插孔报警按钮 | 个 |  | 20.000 | 79.97 | 1599.40 | 439.60 |  | 0.80
219 | 030904008001 | 模块（模块箱） |  | 1．名称：短路隔离器 | 个（台） |  | 14.000 | 117.46 | 1644.44 | 521.36 |  | 11.34
220 | 030904001001 | 点型探测器 |  | 1．名称：感烟探测器 | 个 |  | 129.000 | 101.57 | 13102.53 | 4460.82 |  | 20.64
测评合格编号:2021JS-02【新点造价软件V10.0安徽版】
E.1 分部分项工程量清单计价表
工程名称：B7厂房安装 | [5 empty] | 标段： |  |  |  |  | 第17页 共21页
序号 | 项目编码 | 项目名称 |  | 项目特征描述 | 计量 单位 |  | 工程量 | 金额（元）
[8 empty] | 综合单价 | 合价 | 其中
[10 empty] | 定额 人工费 |  | 定额 机械费 | 暂估价
221 | 030904006001 | 消防报警电话插孔（电话） |  | 1．名称：固定电话消防分机 | 个（部） |  | 1.000 | 122.56 | 122.56 | 14.98 |  | 0.04
222 | WB030904002001 | 重复显示屏 |  | 1．规格：火灾显示盘 | 台 |  | 4.000 | 594.25 | 2377.00 | 369.60 |  | 16.28
223 | 030904008002 | 模块（模块箱） |  | 1．名称：模块箱 | 个（台） |  | 4.000 | 116.91 | 467.64 | 100.80
224 | 030904005001 | 声光报警器 |  | 1．名称：声光警报器 | 个 |  | 41.000 | 108.20 | 4436.20 | 1188.18
225 | 030904008003 | 模块（模块箱） |  | 1．名称：输入模块 | 个（台） |  | 8.000 | 117.13 | 937.04 | 371.84 |  | 6.48
226 | 030904008004 | 模块（模块箱） |  | 1．名称：输出模块 | 个（台） |  | 41.000 | 117.13 | 4802.33 | 1905.68 |  | 33.21
227 | 030904008005 | 模块（模块箱） |  | 1．名称：输入/输出模块 | 个（台） |  | 14.000 | 117.80 | 1649.20 | 650.72 |  | 11.34
228 | 030904007001 | 消防广播（扬声器） |  | 1．名称：消防广播扬声器 2．功率：3W | 个 |  | 41.000 | 92.10 | 3776.10 | 1205.40 |  | 1.64
229 | 030904003002 | 按钮 |  | 1．名称：消火栓按钮 | 个 |  | 21.000 | 70.04 | 1470.84 | 426.30 |  | 0.84
230 | 030411006004 | 接线盒 |  | 1．名称：接线盒 2．材质：钢质 | 个 |  | 251.000 | 6.84 | 1716.84 | 562.24
231 | 030904008006 | 模块（模块箱） |  | 消防接线端子箱 | 个（台） |  | 4.000 | 184.78 | 739.12 | 112.56
232 | 030411003004 | 桥架 |  | 1．名称：桥架 2．型号：150*75 | m |  | 105.410 | 73.99 | 7799.29 | 1365.06 |  | 114.90
233 | 030411003005 | 桥架 |  | 1．名称：桥架 2．型号：100*50 | m |  | 26.600 | 31.82 | 846.41 | 206.68 |  | 15.69
234 | 030411001016 | 配管 |  | 1．材质：SC 2．规格：50 | m |  | 41.460 | 37.67 | 1561.80 | 344.12 |  | 3.73
235 | 030411001017 | 配管 |  | 1．材质：JDG 2．规格：20 | m |  | 4507.720 | 9.95 | 44851.81 | 12441.31
236 | 030411001018 | 配管 |  | 1．材质：JDG 2．规格：25 | m |  | 0.730 | 13.52 | 9.87 | 2.88
237 | 030411004010 | 配线 |  | 1．名称：WDZN-RYS-2*1.5 | m |  | 2784.730 | 4.56 | 12698.37 | 1364.52
238 | 030411004011 | 配线 |  | 1．名称：WDZN-RYS-4*1.5 | m |  | 739.990 | 8.35 | 6178.92 | 495.79
239 | 030411004012 | 配线 |  | 1．名称：WDZN-RYS-2*2.5 | m |  | 1627.430 | 6.20 | 10090.07 | 927.64
240 | 030408002001 | 控制电缆 |  | 1．名称：WDZN-KYJY-2*2.5 | m |  | 44.400 | 10.64 | 472.42 | 80.36
241 | 030408002002 | 控制电缆 |  | 1．名称：WDZN-KYJY-2*4.0 | m |  | 28.180 | 13.52 | 380.99 | 51.01
测评合格编号:2021JS-02【新点造价软件V10.0安徽版】
E.1 分部分项工程量清单计价表
工程名称：B7厂房安装 | [5 empty] | 标段： |  |  |  |  | 第18页 共21页
序号 | 项目编码 | 项目名称 |  | 项目特征描述 | 计量 单位 |  | 工程量 | 金额（元）
[8 empty] | 综合单价 | 合价 | 其中
[10 empty] | 定额 人工费 |  | 定额 机械费 | 暂估价
242 | 030408002003 | 控制电缆 |  | 1．名称：WDZN-KYJY-4*1.5 | m |  | 128.540 | 11.26 | 1447.36 | 232.66
243 | 030408002004 | 控制电缆 |  | 1．名称：WDZN-KYJY-4*2.5 | m |  | 56.950 | 16.22 | 923.73 | 103.08
244 | 030408002005 | 控制电缆 |  | 1．名称：WDZN-KYJY-7*1.5 | m |  | 0.960 | 19.66 | 18.87 | 1.91 |  | 1.14
245 | 030408007001 | 控制电缆头 |  | 1．型号：6mm2以内 | 个 |  | 10.000 | 58.58 | 585.80 | 201.60
246 | 030408007002 | 控制电缆头 |  | 1．型号：14mm2以内 | 个 |  | 2.000 | 93.32 | 186.64 | 65.24
247 | 030905001002 | 自动报警系统装置调试 |  | 1．点数：256点以内 | 系统 |  | 1.000 | 7294.00 | 7294.00 | 5001.64 |  | 189.70
|  | 分部小计 | [6 empty] | 134187.59
| 7 | 气体灭火系统 | [6 empty] | 173488.03
248 | 030904001002 | 点型探测器 |  | 1．名称：感温探测器 | 个 |  | 8.000 | 101.80 | 814.40 | 276.64 |  | 1.28
249 | 030904001003 | 点型探测器 |  | 1．名称：感烟探测器 | 个 |  | 2.000 | 101.57 | 203.14 | 69.16 |  | 0.32
250 | 030904005002 | 声光报警器 |  | 1．名称：声光警报器 | 个 |  | 4.000 | 108.20 | 432.80 | 115.92
251 | 030904008007 | 模块（模块箱） |  | 1．名称：输入/输出模块 | 个（台） |  | 13.000 | 117.80 | 1531.40 | 604.24 |  | 10.53
252 | WB030904013009 | 智能照明灯/指示 |  | 1．名称：气体喷射指示灯 | 套 |  | 2.000 | 140.25 | 280.50 | 43.12
253 | 030904003003 | 按钮 |  | 1．名称：气体灭火启停装置 | 个 |  | 2.000 | 5034.18 | 10068.36 | 43.96 |  | 0.08
254 | 030904009001 | 区域报警控制箱 |  | 1．多线制：气体灭火控制器 | 台 |  | 1.000 | 3399.41 | 3399.41 | 258.72 |  | 8.65
255 | 030411006005 | 接线盒 |  | 1．名称：接线盒 2．材质：钢质 | 个 |  | 18.000 | 6.84 | 123.12 | 40.32
256 | 030411001019 | 配管 |  | 1．材质：JDG 2．规格：20 | m |  | 236.780 | 9.95 | 2355.96 | 653.51
257 | 030411004013 | 配线 |  | 1．名称：WDZN-RYS-2*1.5 | m |  | 171.310 | 4.56 | 781.17 | 83.94
258 | 030411004014 | 配线 |  | 1．名称：WDZN-RYS-2*2.5 | m |  | 77.830 | 6.20 | 482.55 | 44.36
259 | 030905001003 | 自动报警系统装置调试 |  | 1．点数：64点以内 | 系统 |  | 1.000 | 1075.21 | 1075.21 | 710.15 |  | 31.76
260 | 030902009001 | 无管网气体灭火装置 |  | 1．类型：柜式七氟丙烷灭火装置(单瓶组) 2．型号、规格：GQQ120/2.5 3．含七氟丙烷药剂 | 套 |  | 7.000 | 20268.96 | 141882.72 | 3969.00 |  | 22.61
测评合格编号:2021JS-02【新点造价软件V10.0安徽版】
E.1 分部分项工程量清单计价表
工程名称：B7厂房安装 | [5 empty] | 标段： |  |  |  |  | 第19页 共21页
序号 | 项目编码 | 项目名称 |  | 项目特征描述 | 计量 单位 |  | 工程量 | 金额（元）
[8 empty] | 综合单价 | 合价 | 其中
[10 empty] | 定额 人工费 |  | 定额 机械费 | 暂估价
261 | 030902005001 | 自动泄压装置 |  | 1.型号：QXYKX/J-0.25 2.有效泄压面积：0.36m2 3.预留安装孔尺寸：820x480(mm) | 个 |  | 1.000 | 10057.29 | 10057.29 | 33.32 |  | 1.24
|  | 分部小计 | [6 empty] | 173488.03
| 8 | 电气火灾监控系统 | [6 empty] | 2471.03
262 | WB030904005001 | 电气火灾监控设备 |  | 1．名称：电气火灾监控模块 | 个 |  | 2.000 | 354.85 | 709.70 | 209.44 |  | 10.28
263 | 030411001020 | 配管 |  | 1．材质：JDG 2．规格：20 | m |  | 5.500 | 9.95 | 54.73 | 15.18
264 | 030411004015 | 配线 |  | 1．名称：WDZN-RYSP-2*1.5 | m |  | 107.930 | 5.85 | 631.39 | 52.89
265 | 030905001004 | 自动报警系统装置调试 |  | 1．点数：64点以内 | 系统 |  | 1.000 | 1075.21 | 1075.21 | 710.15 |  | 31.76
|  | 分部小计 | [6 empty] | 2471.03
| 9 | 防火门系统 | [6 empty] | 10125.62
266 | WB030904006001 | 防火门监控设备 |  | 1．名称：双扇常闭防火门监控模块 | 个 |  | 8.000 | 241.45 | 1931.60 | 218.40 |  | 2.00
267 | WB030904006002 | 防火门监控设备 |  | 1．名称：单扇常闭防火门监控模块 | 个 |  | 2.000 | 233.94 | 467.88 | 43.68 |  | 0.42
268 | 030904009002 | 区域报警控制箱 |  | 1．多线制：防火门监控区域分机 | 台 |  | 1.000 | 3399.41 | 3399.41 | 258.72 |  | 8.65
269 | 030411001021 | 配管 |  | 1．材质：JDG 2．规格：20 | m |  | 152.620 | 9.95 | 1518.57 | 421.23
270 | 030411004016 | 配线 |  | 1．名称：WDZN-RYSP-2*1.5 | m |  | 296.230 | 5.85 | 1732.95 | 145.15
271 | 030905001005 | 自动报警系统装置调试 |  | 1．点数：64点以内 | 系统 |  | 1.000 | 1075.21 | 1075.21 | 710.15 |  | 31.76
|  | 分部小计 | [6 empty] | 10125.62
| 10 | 排风排烟系统 | [6 empty] | 168107.53
272 | WB030701004001 | 通风机安装 |  | 1．名称：吸顶式房间通风器,自带防逆流装置 2．型号：BLD15-54 3．风量:410m3/h 风压:210Pa 功率:75W 噪音:46dB(A) 面板尺寸377x377mm | 台 |  | 8.000 | 204.36 | 1634.88 | 259.84
测评合格编号:2021JS-02【新点造价软件V10.0安徽版】
E.1 分部分项工程量清单计价表
工程名称：B7厂房安装 | [5 empty] | 标段： |  |  |  |  | 第20页 共21页
序号 | 项目编码 | 项目名称 |  | 项目特征描述 | 计量 单位 |  | 工程量 | 金额（元）
[8 empty] | 综合单价 | 合价 | 其中
[10 empty] | 定额 人工费 |  | 定额 机械费 | 暂估价
273 | WB030701004002 | 通风机安装 |  | 1．名称：事故后排风机PF-1 2．型号：SWF-I-NO.5 3．风量：风量:6300m3/h;全压:290Pa 转速:1450rpm 功率:1.1KW(380V) 重量:80kg 4．安装形式：吊顶安装 | 台 |  | 1.000 | 3868.33 | 3868.33 | 175.14
274 | 030404031001 | 小电器 |  | 1．名称：手动驱动按钮 | 个（套、台） |  | 2.000 | 36.55 | 73.10 | 7.56
275 | WB030701005001 | 设备支架制作安装 |  | 1．名称：通风器支吊架 | kg |  | 40.000 | 9.74 | 389.60 | 149.60 |  | 9.60
276 | WB031211001001 | 手工除锈 |  | 1．除锈：轻绣 | kg |  | 40.000 | 0.42 | 16.80 | 8.00 |  | 4.00
277 | 031201003001 | 金属结构刷油 |  | 1．涂刷遍数、漆膜厚度：防锈漆两道、调和漆二道 | kg |  | 40.000 | 1.11 | 44.40 | 19.60 |  | 4.00
278 | WB030906007001 | 挡烟垂壁 |  | 1．材质：固定挡烟垂壁，不燃无机纤维织物制 | m2 |  | 559.990 | 268.48 | 150346.12 | 22735.59 |  | 84.00
279 | 030702001001 | 碳钢通风管道 |  | 1．材质、厚度：镀锌钢板、0.5 2．规格、形状：圆形 | m2 |  | 8.800 | 136.69 | 1202.87 | 628.94 |  | 42.68
280 | 030702001002 | 碳钢通风管道 |  | 1．材质、厚度：镀锌钢板、0.75 2．规格、形状：矩形 | m2 |  | 50.100 | 94.51 | 4734.95 | 1469.43 |  | 79.66
281 | WB030702001001 | 软管接口 |  | 1．名称：软管接口 | m2 |  | 2.480 | 275.45 | 683.12 | 263.87 |  | 4.02
282 | 030703001001 | 碳钢阀门安装 |  | 1．名称：电动多叶调节阀 2．型号：630*400 | 个 |  | 2.000 | 927.62 | 1855.24 | 54.32 |  | 8.04
283 | 030703001002 | 碳钢阀门安装 |  | 1．名称：电动多叶调节阀 2．型号：800*800 | 个 |  | 1.000 | 1207.32 | 1207.32 | 30.24 |  | 5.30
284 | 030703007001 | 碳钢风口、散流器、百叶窗 |  | 1．名称：单层百叶风口 2．型号：500*800 | 个 |  | 1.000 | 199.91 | 199.91 | 31.92 |  | 0.12
E.1 分部分项工程量清单计价表
工程名称：B7厂房安装 | [5 empty] | 标段： |  |  |  |  | 第21页 共21页
序号 | 项目编码 | 项目名称 |  | 项目特征描述 | 计量 单位 |  | 工程量 | 金额（元）
[8 empty] | 综合单价 | 合价 | 其中
[10 empty] | 定额 人工费 |  | 定额 机械费 | 暂估价
285 | 030703007002 | 碳钢风口、散流器、百叶窗 |  | 1．名称：单层百叶排风口 2．型号：500*800 | 个 |  | 1.000 | 199.91 | 199.91 | 31.92 |  | 0.12
286 | 030703007003 | 碳钢风口、散流器、百叶窗 |  | 1．名称：铝合金防雨百叶,排风口设防虫网 2．型号：φ160 | 个 |  | 8.000 | 138.09 | 1104.72 | 78.40 |  | 0.96
287 | 030703007004 | 碳钢风口、散流器、百叶窗 |  | 1．名称：铝合金防雨百叶,排风口设防虫网 2．型号：630*400 | 个 |  | 1.000 | 220.75 | 220.75 | 31.92 |  | 0.12
288 | 030703007005 | 碳钢风口、散流器、百叶窗 |  | 1．名称：铝合金防雨百叶,排风口设防虫网 2．型号：800*800 | 个 |  | 1.000 | 325.51 | 325.51 | 31.92 |  | 0.12
|  | 分部小计 | [6 empty] | 168107.53
| 11 | 其他 | [6 empty] | 83468.43
289 | WB030612011001 | 孔洞封堵 |  | 1．名称：洞口封堵 2．材质：防火板、防火泥、防火包 3．工作内容：防火板安装及洞口防火封堵 4．未尽事宜详见设计图纸及相关验收规范要求 | 处 |  | 2.000 | 289.47 | 578.94 | 190.96
290 | 030408009001 | 防火隔板 |  | 1．名称：防火隔板 | m2 |  | 1.000 | 124.14 | 124.14 | 65.38
291 | WB031002008001 | 抗震支架安装 |  | 1．名称：桥架抗震支架 | 套 |  | 44.000 | 305.78 | 13454.32 | 1971.20 |  | 132.44
292 | WB031002008002 | 抗震支架安装 |  | 1．名称：管道抗震支架 | 套 |  | 80.000 | 271.65 | 21732.00 | 2800.00 |  | 201.60
293 | 031301017001 | 脚手架搭拆 |  | 脚手架搭拆 | 项 |  | 1.000 | 14459.78 | 14459.78 | 4161.20
294 | 031301012001 | 工程系统检测、检验 |  | 工程系统检测、检验 | 项 |  | 1.000 | 340.38 | 340.38 | 87.23 |  | 162.00
295 | WB031301002001 | 操作高度增加费 |  | 操作高度增加费 | 项 |  | 1.000 | 32778.87 | 32778.87 | 23244.75 |  | 756.79
|  | 分部小计 | [6 empty] | 83468.43
测评合格编号:2021JS-02【新点造价软件V10.0安徽版】

## 12.3 附录F 措施项目清单计价表
附录F 措施项目清单与计价表
工程名称：B7厂房安装 |  |  |  | 标段： |  |  | 第1页 共1页
序号 | 项目编码 |  | 项目名称 |  | 计算基础 | 费率（%） |  | 金额（元）
1 | JC-01 |  | 夜间施工增加费 |  | 283946.27 | 0.500 |  | 1419.73
2 | JC-02 |  | 二次搬运费 |  | 283946.27 | 1.000 |  | 2839.46
3 | JC-03 |  | 冬雨季施工增加费 |  | 283946.27 | 0.800 |  | 2271.57
4 | JC-04 |  | 已完工程及设备保护费 |  | 283946.27 | 0.100 |  | 283.95
5 | JC-05 |  | 工程定位复测费 |  | 283946.27 | 1.000 |  | 2839.46
6 | JC-07 |  | 临时保护设施费 |  | 283946.27 | 0.200 |  | 567.89
7 | JC-08 |  | 赶工措施费 |  | 283946.27
合 计 | [7 empty] | 10222.06
测评合格编号:2021JS-02【新点造价软件V10.0安徽版】

## 12.4 附录G 不可竞争项目清单与计价表
附录G 不可竞争项目清单与计价表
工程名称：B7厂房安装 |  |  |  | 标段： |  |  | 第1页 共1页
序号 | 项目编码 |  | 项目名称 |  | 计算基数 | 费率（%） |  | 金额（元）
1 | JF-01 |  | 环境保护费 |  | 283946.27 | 3.280 |  | 9313.44
2 | JF-02 |  | 文明施工费 |  | 283946.27 | 5.120 |  | 14538.05
3 | JF-03 |  | 安全施工费 |  | 283946.27 | 4.130 |  | 11726.98
4 | JF-04 |  | 临时设施费 |  | 283946.27 | 8.100 |  | 22999.65
5 | JF-05 |  | 环境保护税 |  | 0
合 计 | [7 empty] | 58578.12
测评合格编号:2021JS-02【新点造价软件V10.0安徽版】

## 12.5 H.1 其他项目清单与计价汇总表
H.1 其他项目清单与计价汇总表
工程名称：B7厂房安装 |  |  | 标段： |  | 第1页 共1页
序号 | 项目名称 |  |  | 金额(元)
1 | 暂列金额
2 | 专业工程暂估价
3 | 计日工
4 | 总承包服务费
合 计
测评合格编号:2021JS-02【新点造价软件V10.0安徽版】

## 12.6 附录I 税金计价表
附录I 税金计价表
工程名称：B7厂房安装 |  |  |  | 标段： |  | 第1页 共1页
序号 | 项目名称 |  | 计算基础 |  | 计算基数 |  | 费率(％) | 金额(元)
1 | 增值税 |  | 分部分项工程费+措施项目费+不可竞争费+其他项目费 |  | 1412153.28 |  | 9.000 | 127093.80
合 计 | [7 empty] | 127093.80
测评合格编号:2021JS-02【新点造价软件V10.0安徽版】

## 12.7 主要材料价格表
主要材料价格表
工程名称：B7厂房安装 |  |  |  |  | 标段： |  |  |  | 第1页 共18页
序号 | 材料编码 | 材料名称 |  | 规格、型号等特殊要求 |  | 单位 | 数量 | 单价(元) |  | 合价(元) | 备注
1 | 0101A09B03CB | 热轧圆盘条 φ10 以内 |  |  |  | kg | 113.234 | 3.11 |  | 352.16
2 | 0103A03B03CB | 镀锌铁丝 φ4.0～2.8 |  |  |  | kg | 0.398 | 5.35 |  | 2.13
3 | 0103A03B15CB | 镀锌铁丝 φ1.2～2.2 |  |  |  | kg | 72.909 | 5.35 |  | 390.06
4 | 0103A03B55CB~1 | 镀锌铁丝 16号 |  |  |  | kg | 0.360 | 5.35 |  | 1.93
5 | 0109A03B11CB | 圆钢 φ10～14 |  |  |  | kg | 25.459 | 3.62 |  | 92.09
6 | 0109A03B23CB | 圆钢 φ5.5～9 |  |  |  | kg | 10.043 | 3.62 |  | 36.33
7 | 0113A01B00CB | 镀锌扁钢（综合） |  |  |  | kg | 1.880 | 3.72 |  | 6.99
8 | 0113A03B01CB | 扁钢 |  |  |  | kg | 71.365 | 3.72 |  | 265.48
9 | 0119A01B01CB | 槽钢 |  |  |  | kg | 76.588 | 3.78 |  | 289.50
10 | 0121A01B00CB~1 | 角钢（综合） |  |  |  | kg | 1567.972 | 3.76 |  | 5895.57
11 | 0121A01B11CB | 角钢 50×5以内 |  |  |  | kg | 175.550 | 3.76 |  | 660.07
12 | 0121A01B55CB | 角钢 60 |  |  |  | kg | 68.350 | 3.76 |  | 256.99
13 | 0121A01B59CB | 角钢 63 |  |  |  | kg | 20.294 | 3.76 |  | 76.30
14 | 0129A31B10CB | 热轧厚钢板 δ12～20 |  |  |  | kg | 69.839 | 3.74 |  | 261.13
15 | 0129A31B10CB~1 | 热轧厚钢板 δ12～20 |  |  |  | kg | 25.390 | 3.74 |  | 94.93
16 | 0129A31B12CB | 热轧厚钢板 δ8.0～15 |  |  |  | kg | 0.748 | 3.74 |  | 2.79
17 | 0129A31B49CB | 热轧厚钢板 δ8.0～20 |  |  |  | kg | 104.687 | 3.74 |  | 391.42
18 | 0153A05B55CB | 封铅 含铅65%锡35% |  |  |  | kg | 5.707 | 22.22 |  | 126.82
19 | 0201A07B01CB | 石棉橡胶板 |  |  |  | kg | 11.003 | 9.40 |  | 103.43
20 | 0201A29B01CB | 橡胶板 |  |  |  | kg | 11.418 | 2.91 |  | 33.23
21 | 0203A13B51BW | 橡胶垫 δ2 |  |  |  | m2 | 0.864 | 19.26 |  | 16.64
22 | 0213A07B01BY | 聚四氟乙烯生料带 |  |  |  | m | 819.598 | 0.13 |  | 106.55
23 | 0213A11B00BD | 尼龙扎带（综合） |  |  |  | 根 | 120.000 | 0.07 |  | 8.40
24 | 0213A11B05BF | 尼龙扎带 L=100～150 |  |  |  | 个 | 180.000 | 0.04 |  | 7.20
25 | 0213A13B53BY | 三色塑料带 20mm×40m |  |  |  | m | 6.856 | 0.26 |  | 1.78
26 | 0213A23B55AX | 自粘性塑料带 20mm×20m |  |  |  | 卷 | 3.950 | 4.27 |  | 16.87
27 | 0227A05B01CB | 白布 |  |  |  | kg | 19.332 | 6.67 |  | 128.94
28 | 0227A23B01CB | 棉纱头 |  |  |  | kg | 119.612 | 6.00 |  | 717.67
29 | 0227A27B01BY | 细白布 |  |  |  | m | 0.010 | 3.08 |  | 0.03
30 | 0229A19B01CB | 线麻 |  |  |  | kg | 2.544 | 10.26 |  | 26.10
31 | 0229A23B01CB | 油麻 |  |  |  | kg | 76.780 | 6.84 |  | 525.18
32 | 0231A01B01BW | 帆布 |  |  |  | m2 | 2.852 | 10.26 |  | 29.26
33 | 0231A09B01CB | 填充绒 |  |  |  | kg | 5.208 | 2.14 |  | 11.15
34 | 0301A01B07C01CB | 铁铆钉 |  |  |  | kg | 1.276 | 4.70 |  | 6.00
35 | 0301A03B05C03CD | 半圆头螺钉 M6～12×12～50 |  |  |  | 10套 | 1.683 | 1.70 |  | 2.86
测评合格编号:2021JS-02【新点造价软件V10.0安徽版】
主要材料价格表
工程名称：B7厂房安装 |  |  |  |  | 标段： |  |  |  | 第2页 共18页
序号 | 材料编码 | 材料名称 |  | 规格、型号等特殊要求 |  | 单位 | 数量 | 单价(元) |  | 合价(元) | 备注
36 | 0301A03B19C09BF | 镀锌机螺钉 （2～5）×（4～50） |  |  |  | 个 | 4.080 | 0.56 |  | 2.28
37 | 0301A03B21C11BF | 镀锌螺钉 M2～5×4～50 |  |  |  | 个 | 554.880 | 0.03 |  | 16.65
38 | 0301A03B25C11CE | 镀锌木螺钉 M2～5×4～50 |  |  |  | 10个 | 0.204 | 0.68 |  | 0.14
39 | 0301A03B43C17BF | 木螺钉 M2～4×6～65 |  |  |  | 个 | 613.600 | 0.09 |  | 55.22
40 | 0301A03B43C19CE | 木螺钉 M4.5～6×15～100 |  |  |  | 10个 | 13.974 | 1.37 |  | 19.14
41 | 0301A05B05C03CE | 半圆头镀锌螺栓 M2～5×15～50 |  |  |  | 10个 | 8.112 | 0.90 |  | 7.30
42 | 0301A05B25C11CD | 带帽六角螺栓 M2～5×4～20 |  |  |  | 10套 | 10.164 | 0.85 |  | 8.64
43 | 0301A05B47C64AK | 镀锌螺栓 M4×25 |  |  |  | 套 | 980.960 | 0.12 |  | 117.72
44 | 0301A05B73C01CB | 六角螺栓 |  |  |  | kg | 86.607 | 5.81 |  | 503.19
45 | 0301A05B91C103CD | 镀锌六角螺栓带螺母 2平垫1弹垫 M20×100以内 |  |  |  | 10套 | 4.944 | 23.00 |  | 113.71
46 | 0301A05B91C40CD | 镀锌六角螺栓带螺母 2垫圈 M16×85～140 |  |  |  | 10套 | 1.648 | 15.00 |  | 24.72
47 | 0301A05B91C44CD | 镀锌六角螺栓带螺母 2平垫1弹垫 M10×100以内 |  |  |  | 10套 | 16.470 | 4.30 |  | 70.82
48 | 0301A05B91C48CD | 镀锌六角螺栓带螺母 2平垫1弹垫 M16×100以内 |  |  |  | 10套 | 4.738 | 12.00 |  | 56.86
49 | 0301A05B95C123CD | 六角螺栓带螺母 M6×30～50 |  |  |  | 10套 | 7.480 | 1.20 |  | 8.98
50 | 0301A05B95C127CD | 六角螺栓带螺母 M8×30～50 |  |  |  | 10套 | 21.543 | 1.97 |  | 42.44
51 | 0301A05B95C179CD | 六角螺栓带螺母 M8×75 |  |  |  | 10套 | 11.948 | 4.27 |  | 51.02
52 | 0301A05B95C185CD | 六角螺栓带螺母 M10×75 |  |  |  | 10套 | 0.696 | 5.13 |  | 3.57
53 | 0301A05B97C133AK | 六角螺栓带螺母、垫圈 M16×85～140 |  |  |  | 套 | 107.120 | 1.88 |  | 201.39
54 | 0301A05B97C135AK | 六角螺栓带螺母、垫圈 M20×85～100 |  |  |  | 套 | 49.440 | 3.33 |  | 164.64
55 | 0301A05B97C29AK | 六角螺栓带螺母、垫圈 M16×65～80 |  |  |  | 套 | 20.600 | 1.54 |  | 31.72
56 | 0301A07B07C13AK | 膨胀螺栓 M6～12×50～120 |  |  |  | 套 | 144.200 | 0.85 |  | 122.57
57 | 0301A07B07C51AK | 膨胀螺栓 M10 |  |  |  | 套 | 43.260 | 0.25 |  | 10.82
58 | 0301A07B07C51CD | 膨胀螺栓 M10 |  |  |  | 10套 | 2.097 | 2.50 |  | 5.24
59 | 0301A07B07C53AK | 膨胀螺栓 M12 |  |  |  | 套 | 242.055 | 0.73 |  | 176.70
60 | 0301A07B07C53CD | 膨胀螺栓 M12 |  |  |  | 10套 | 170.881 | 7.30 |  | 1247.43
61 | 0301A07B07C55AK | 膨胀螺栓 M8 |  |  |  | 套 | 74.160 | 0.25 |  | 18.54
62 | 0301A07B07C55CD | 膨胀螺栓 M8 |  |  |  | 10套 | 17.752 | 2.50 |  | 44.38
63 | 0301A07B07C71CD | 膨胀螺栓 M6 |  |  |  | 10套 | 11.725 | 1.70 |  | 19.93
测评合格编号:2021JS-02【新点造价软件V10.0安徽版】
主要材料价格表
工程名称：B7厂房安装 |  |  |  |  | 标段： |  |  |  | 第3页 共18页
序号 | 材料编码 | 材料名称 |  | 规格、型号等特殊要求 |  | 单位 | 数量 | 单价(元) |  | 合价(元) | 备注
64 | 0301A09B03C55BF | 镀锌锁紧螺母 DN100×3 |  |  |  | 个 | 2.400 | 14.16 |  | 33.98
65 | 0301A09B03C59CE | 镀锌锁紧螺母 DN15×3 |  |  |  | 10个 | 4.017 | 3.40 |  | 13.66
66 | 0301A09B03C61BF | 镀锌锁紧螺母 DN20×1.5 |  |  |  | 个 | 1250.855 | 0.15 |  | 187.63
67 | 0301A09B03C63CE | 镀锌锁紧螺母 DN20×3 |  |  |  | 10个 | 150.079 | 5.10 |  | 765.40
68 | 0301A09B03C65BF | 镀锌锁紧螺母 DN25×3 |  |  |  | 个 | 5.880 | 0.60 |  | 3.53
69 | 0301A09B03C71BF | 镀锌锁紧螺母 DN50×3 |  |  |  | 个 | 9.042 | 5.13 |  | 46.38
70 | 0301A09B03C73BF | 镀锌锁紧螺母 DN65×3 |  |  |  | 个 | 0.897 | 8.25 |  | 7.40
71 | 0301A09B05C01CB | 六角螺母 |  |  |  | kg | 32.091 | 6.49 |  | 208.27
72 | 0307A21B59BF | 存水弯 塑料 S型 DN63 |  |  |  | 个 | 48.480 | 8.55 |  | 414.50
73 | 0307A23B61BF | 大便器存水弯 DN100 |  |  |  | 个 | 28.280 | 9.61 |  | 271.77
74 | 0313A11B53BF | 冲击钻头 φ8 |  |  |  | 个 | 11.191 | 5.38 |  | 60.21
75 | 0313A11B55BF | 冲击钻头 φ12 |  |  |  | 个 | 1.211 | 6.75 |  | 8.17
76 | 0313A11B57BF | 冲击钻头 φ10 |  |  |  | 个 | 0.264 | 5.98 |  | 1.58
77 | 0313A11B59BF | 冲击钻头 φ16 |  |  |  | 个 | 10.072 | 9.40 |  | 94.68
78 | 0313A11B61BF | 冲击钻头 φ14 |  |  |  | 个 | 0.690 | 8.55 |  | 5.90
79 | 0313A12B01BF | 磨头 |  |  |  | 个 | 2.480 | 2.75 |  | 6.82
80 | 0313A14B58AT | 尼龙砂轮片 φ100×16×3 |  |  |  | 片 | 0.600 | 2.56 |  | 1.54
81 | 0313A14B62AT | 尼龙砂轮片 φ500×25×4 |  |  |  | 片 | 52.307 | 12.82 |  | 670.57
82 | 0313A14B89AT | 尼龙砂轮片 φ100 |  |  |  | 片 | 24.194 | 2.05 |  | 49.60
83 | 0313A14B99AT | 尼龙砂轮片 φ400 |  |  |  | 片 | 34.691 | 8.55 |  | 296.60
84 | 0313A21B01CB | 低碳钢焊条 |  |  |  | kg | 199.329 | 6.84 |  | 1363.41
85 | 0313A34B89AT | 砂轮片 φ100 |  |  |  | 片 | 0.529 | 1.71 |  | 0.90
86 | 0313A34B99AT | 砂轮片 φ400 |  |  |  | 片 | 1.334 | 8.97 |  | 11.96
87 | 0313A36B01AG | 砂纸 |  |  |  | 张 | 0.220 | 0.47 |  | 0.10
88 | 0313A39B01AJ | 钢锯条 |  |  |  | 条 | 469.003 | 0.34 |  | 159.46
89 | 0313A49B01CB | 焊锡 |  |  |  | kg | 0.780 | 57.50 |  | 44.85
90 | 0313A51B01CB | 焊锡膏 |  |  |  | kg | 0.784 | 14.53 |  | 11.39
91 | 0313A53B01BY | 焊锡丝 |  |  |  | m | 1.780 | 0.37 |  | 0.66
92 | 0313A53B01CB | 焊锡丝 |  |  |  | kg | 2.956 | 54.10 |  | 159.92
93 | 0313A64B01AG | 铁砂布 0～2号 |  |  |  | 张 | 176.784 | 0.85 |  | 150.27
94 | 0313A71B57BF | 合金钢钻头 φ10 |  |  |  | 个 | 1.728 | 2.80 |  | 4.84
95 | 0313A78B01CB | 锡基钎料 |  |  |  | kg | 25.335 | 54.10 |  | 1370.64
96 | 0313A89B01BD | 锯条（各种规格） |  |  |  | 根 | 71.083 | 0.62 |  | 44.07
97 | 0313A96B11BF | 钻头 φ6～13 |  |  |  | 个 | 12.402 | 2.14 |  | 26.54
测评合格编号:2021JS-02【新点造价软件V10.0安徽版】
主要材料价格表
工程名称：B7厂房安装 |  |  |  |  | 标段： |  |  |  | 第4页 共18页
序号 | 材料编码 | 材料名称 |  | 规格、型号等特殊要求 |  | 单位 | 数量 | 单价(元) |  | 合价(元) | 备注
98 | 0315A01B29C01CB | 圆钉 |  |  |  | kg | 1.716 | 5.13 |  | 8.80
99 | 0315A05B39C01BW | 养生布 |  |  |  | m2 | 9.052 | 2.00 |  | 18.10
100 | 0315A21B39C01CB | 平垫铁 |  |  |  | kg | 4.050 | 3.74 |  | 15.15
101 | 0315A21B49C11BF | 塑料胀管 φ6～8 |  |  |  | 个 | 1292.150 | 0.07 |  | 90.45
102 | 0401A01B51CB | 水泥 32.5级 |  |  |  | kg | 467.648 | 0.34 |  | 158.53
103 | 0401A01B53CB | 水泥 42.5级 |  |  |  | kg | 575.781 | 0.39 |  | 224.55
104 | 0401A01B53CB~1 | 水泥 42.5级 |  |  |  | kg | 60.862 | 0.39 |  | 23.74
105 | 0403A17B01BT | 中（粗）砂 |  |  |  | t | 3.061 | 172.82 |  | 529.02
106 | 0403A17B01CB | 中（粗）砂 |  |  |  | kg | 46.216 | 0.17 |  | 7.99
107 | 0405A33B01BT | 碎石 |  |  |  | t | 2.134 | 123.30 |  | 263.17
108 | 0405A33B09BT | 碎石 0.5～3.2 |  |  |  | t | 0.487 | 123.30 |  | 60.08
109 | 0405A33B19BT | 碎石 5～40 |  |  |  | t | 0.297 | 123.30 |  | 36.62
110 | 0409A63B01BT | 石灰膏 |  |  |  | t | 0.193 | 195.01 |  | 37.68
111 | 0413A15B53AQ | 机砖 240×115×53 |  |  |  | 千块 | 1.599 | 550.00 |  | 879.45
112 | 0413A19B53AQ | 烧结粉煤灰砖 240×115×53 |  |  |  | 千块 | 0.448 | 550.00 |  | 246.40
113 | 0429A25B59BV | 预制钢筋混凝土盖板 C25 |  |  |  | m3 | 0.446 | 683.76 |  | 304.96
114 | 0503A01B01BV~1 | 板方材 |  |  |  | m3 | 0.009 | 1922.95 |  | 17.31
115 | 0503A27B01BV | 木方 |  |  |  | m3 | 0.066 | 1699.50 |  | 112.92
116 | 1125A05B01BW~1 | 固定挡烟垂壁，不燃无机纤维织物制 |  |  |  | m2 | 559.990 | 200.00 |  | 111998.00
117 | 1301A33B51CB | 煤焦油沥青漆 L01-17 |  |  |  | kg | 1.038 | 6.84 |  | 7.10
118 | 1301A43B01CB | 调和漆 |  |  |  | kg | 0.700 | 7.31 |  | 5.12
119 | 1303A37B01CB | 铅油（厚漆） |  |  |  | kg | 66.502 | 6.45 |  | 428.94
120 | 1305A29B01CB | 醇酸防锈漆 |  |  |  | kg | 0.720 | 10.56 |  | 7.60
121 | 1305A31B01CB | 醇酸清漆 |  |  |  | kg | 1.131 | 18.80 |  | 21.26
122 | 1305A43B01CB | 防锈漆 |  |  |  | kg | 1.669 | 10.56 |  | 17.63
123 | 1305A49B01CB~1 | 酚醛防锈漆 |  |  |  | kg | 7.284 | 10.56 |  | 76.92
124 | 1305A56B01CB | 银粉漆 |  |  |  | kg | 5.516 | 11.11 |  | 61.28
125 | 1305A97B01CB | 沥青绝缘漆 |  |  |  | kg | 0.864 | 2.79 |  | 2.41
126 | 1307A15B01CB~1 | 酚醛调和漆 |  |  |  | kg | 2.225 | 7.31 |  | 16.26
127 | 1335A11B01AF | 防水密封胶 |  |  |  | 支 | 25.960 | 8.55 |  | 221.96
128 | 1335A27B01CB | 密封膏 |  |  |  | kg | 0.640 | 1.28 |  | 0.82
129 | 1335A33B01CB | 密封油膏 |  |  |  | kg | 9.566 | 6.50 |  | 62.18
130 | 1401A09B01CB | 清油 |  |  |  | kg | 1.481 | 9.70 |  | 14.37
131 | 1403A03B01CB | 煤油 |  |  |  | kg | 0.750 | 3.73 |  | 2.80
132 | 1403A05B01CB | 汽油 |  |  |  | kg | 66.021 | 9.69 |  | 639.75
133 | 1403A05B01CB~1 | 汽油 |  |  |  | kg | 62.953 | 9.69 |  | 610.01
134 | 1405A05B51CB | 溶剂汽油 200号 |  |  |  | kg | 23.397 | 5.64 |  | 131.96
测评合格编号:2021JS-02【新点造价软件V10.0安徽版】
主要材料价格表
工程名称：B7厂房安装 |  |  |  |  | 标段： |  |  |  | 第5页 共18页
序号 | 材料编码 | 材料名称 |  | 规格、型号等特殊要求 |  | 单位 | 数量 | 单价(元) |  | 合价(元) | 备注
135 | 1405A13B01CB | 油漆溶剂油 |  |  |  | kg | 1.063 | 2.62 |  | 2.79
136 | 1407A01B01CB | 白铅油 |  |  |  | kg | 3.820 | 6.45 |  | 24.64
137 | 1407A09B01CB | 机油 |  |  |  | kg | 30.038 | 19.66 |  | 590.55
138 | 1407A19B01CB | 润滑剂 |  |  |  | kg | 4.068 | 5.98 |  | 24.33
139 | 1409A01B01CB | 电力复合脂 |  |  |  | kg | 10.438 | 20.00 |  | 208.76
140 | 1409A07B01CB | 黄干油钙基酯 |  |  |  | kg | 0.400 | 6.84 |  | 2.74
141 | 1431A02B01CB | 硬脂酸 |  |  |  | kg | 0.864 | 8.41 |  | 7.26
142 | 1433A07B01CB | 丙酮 |  |  |  | kg | 1.085 | 7.51 |  | 8.15
143 | 1433A41B01CB | 酒精 |  |  |  | kg | 5.095 | 6.40 |  | 32.61
144 | 1435A14B01CB | 漂白粉 |  |  |  | kg | 0.113 | 2.14 |  | 0.24
145 | 1435A59B01CB | 隔离剂 |  |  |  | kg | 1.662 | 2.37 |  | 3.94
146 | 1435A93B01CB | 金属清洗剂 |  |  |  | kg | 2.030 | 8.66 |  | 17.58
147 | 1439A19B01BV | 氧气 |  |  |  | m3 | 61.463 | 3.63 |  | 223.11
148 | 1439A25B01CB | 乙炔气 |  |  |  | kg | 21.074 | 10.45 |  | 220.23
149 | 1441A02B01CB | 粘结剂 |  |  |  | kg | 0.808 | 2.88 |  | 2.33
150 | 1441A95B67AS | 厌氧胶 325号 200g |  |  |  | 瓶 | 1.810 | 61.00 |  | 110.41
151 | 1443A43B67AX | 自粘性橡胶带 25mm×20m |  |  |  | 卷 | 0.120 | 14.79 |  | 1.77
152 | 1700A05B57BF | 镀锌槽型吊码 单边δ=3 |  |  |  | 个 | 49.440 | 0.51 |  | 25.21
153 | 1701A03B01BY~2 | 热浸锌镀锌钢管DN25 |  |  |  | m | 620.789 | 11.80 |  | 7325.30
154 | 1701A03B01BY~3 | 热浸锌镀锌钢管DN32 |  |  |  | m | 510.429 | 16.17 |  | 8253.64
155 | 1701A03B01BY~4 | 热浸锌镀锌钢管DN40 |  |  |  | m | 307.992 | 18.56 |  | 5716.34
156 | 1701A03B01BY~5 | 热浸锌镀锌钢管DN50 |  |  |  | m | 707.932 | 25.25 |  | 17875.28
157 | 1701A03B51BY | 镀锌钢管 DN25 |  |  |  | m | 3.000 | 11.00 |  | 33.00
158 | 1701A03B53BY | 镀锌钢管 DN50 |  |  |  | m | 2.000 | 21.00 |  | 42.00
159 | 1701A03B59BY | 镀锌钢管 DN20 |  |  |  | m | 2.000 | 7.00 |  | 14.00
160 | 1701A13B00CB | 焊接钢管（综合） |  |  |  | kg | 17.836 | 3.38 |  | 60.29
161 | 1701A13B59BY | 焊接钢管 DN20 |  |  |  | m | 0.320 | 7.14 |  | 2.29
162 | 1707A03B59BY | 无缝钢管 φ22×2 |  |  |  | m | 0.296 | 3.42 |  | 1.01
163 | 1725A33B64BY | 输水软管 φ25 |  |  |  | m | 0.573 | 8.55 |  | 4.90
164 | 1725A45B00CB | 塑料管（综合） |  |  |  | kg | 4.040 | 11.42 |  | 46.14
165 | 1725A49B80BY | 塑料软管 φ5 |  |  |  | m | 0.780 | 0.21 |  | 0.16
166 | 1725A49B82BY | 塑料软管 φ6 |  |  |  | m | 17.400 | 0.34 |  | 5.92
167 | 1725A51B80BY | 塑料异型管 φ5 |  |  |  | m | 6.501 | 2.39 |  | 15.54
168 | 1725A57B03BY | 异型塑料管 φ2.5～5 |  |  |  | m | 4.350 | 2.19 |  | 9.53
169 | 1727A27B65BY | 橡胶软管 DN20 |  |  |  | m | 0.145 | 7.26 |  | 1.05
170 | 1729A03B51BY | 钢筋混凝土管 DN300 |  |  |  | m | 1.026 | 51.30 |  | 52.63
171 | 1800A23B53BF | 接头 DN25 |  |  |  | 个 | 1.010 | 2.99 |  | 3.02
172 | 1801A01B53BF | 镀锌三通 DN25 |  |  |  | 个 | 1.010 | 3.85 |  | 3.89
测评合格编号:2021JS-02【新点造价软件V10.0安徽版】
主要材料价格表
工程名称：B7厂房安装 |  |  |  |  | 标段： |  |  |  | 第6页 共18页
序号 | 材料编码 | 材料名称 |  | 规格、型号等特殊要求 |  | 单位 | 数量 | 单价(元) |  | 合价(元) | 备注
173 | 1801A07B53BF | 黑玛钢活接头 DN25 |  |  |  | 个 | 4.040 | 4.19 |  | 16.93
174 | 1801A07B59BF | 黑玛钢活接头 DN50 |  |  |  | 个 | 6.060 | 14.53 |  | 88.05
175 | 1801A07B61BF | 黑玛钢活接头 DN15 |  |  |  | 个 | 2.020 | 1.54 |  | 3.11
176 | 1801A09B53BF | 黑玛钢六角内接头 DN25 |  |  |  | 个 | 6.262 | 1.54 |  | 9.64
177 | 1801A09B59BF | 黑玛钢六角内接头 DN50 |  |  |  | 个 | 4.848 | 3.85 |  | 18.66
178 | 1801A09B61BF | 黑玛钢六角内接头 DN15 |  |  |  | 个 | 3.636 | 0.75 |  | 2.73
179 | 1801A15B53BF | 黑玛钢弯头 DN25 |  |  |  | 个 | 3.030 | 2.36 |  | 7.15
180 | 1801A15B61BF | 黑玛钢弯头 DN15 |  |  |  | 个 | 2.020 | 1.28 |  | 2.59
181 | 1803A13B59BF | 镀锌钢管接头 20×2.75 |  |  |  | 个 | 485.904 | 1.28 |  | 621.96
182 | 1803A13B61BF | 镀锌钢管接头 25×3.25 |  |  |  | 个 | 4.705 | 1.37 |  | 6.45
183 | 1803A13B63BF | 镀锌钢管接头 32×3.25 |  |  |  | 个 | 7.622 | 2.43 |  | 18.52
184 | 1803A13B67BF | 镀锌钢管接头 50×3.5 |  |  |  | 个 | 9.324 | 4.98 |  | 46.43
185 | 1803A13B69BF | 镀锌钢管接头 65×3.75 |  |  |  | 个 | 0.869 | 5.17 |  | 4.49
186 | 1803A13B73BF | 镀锌钢管接头 100×4 |  |  |  | 个 | 2.325 | 11.54 |  | 26.83
187 | 1803A21B93BF | 镀锌丝堵 DN15（堵头） |  |  |  | 个 | 751.000 | 0.77 |  | 578.27
188 | 1803A23B81BF | 镀锌弯头 DN50 |  |  |  | 个 | 2.020 | 7.69 |  | 15.53
189 | 1803A23B91BF | 镀锌弯头 DN20 |  |  |  | 个 | 2.020 | 1.79 |  | 3.62
190 | 1821A17B63BF | 金属软管接头 DN15 |  |  |  | 个 | 2.124 | 0.17 |  | 0.36
191 | 1825A25B63BF | 镀锌管箍 DN15 |  |  |  | 个 | 8.080 | 1.08 |  | 8.73
192 | 1825A31B85BF | 镀锌异径管箍 DN25×15 |  |  |  | 个 | 758.510 | 1.54 |  | 1168.11
193 | 1825A33B91BF | 固定卡子 φ90 |  |  |  | 个 | 56.536 | 1.99 |  | 112.51
194 | 1825A33B93BF | 固定卡子 φ40 |  |  |  | 个 | 12.360 | 1.88 |  | 23.24
195 | 1825A37B63BF | 黑玛钢管箍 DN15 |  |  |  | 个 | 2.020 | 1.28 |  | 2.59
196 | 1825A37B67BF | 黑玛钢管箍 DN25 |  |  |  | 个 | 3.030 | 2.39 |  | 7.24
197 | 1825A37B71BF | 黑玛钢管箍 DN50 |  |  |  | 个 | 2.020 | 6.84 |  | 13.82
198 | 1825A41B63BF | 金属软管卡子 DN15 |  |  |  | 个 | 4.537 | 0.17 |  | 0.77
199 | 1825A69B01AK~1 | 卡箍(含胶圈)DN100 |  |  |  | 套 | 52.314 | 31.65 |  | 1655.74
200 | 1825A69B01AK~11 | 卡箍(含胶圈)DN65 |  |  |  | 套 | 119.634 | 18.98 |  | 2270.65
201 | 1825A69B01AK~12 | 卡箍(含胶圈)DN150 |  |  |  | 套 | 50.834 | 64.18 |  | 3262.53
202 | 1825A69B01AK~13 | 卡箍(含胶圈)DN80 |  |  |  | 套 | 23.818 | 22.04 |  | 524.95
203 | 1827A13B53CB | 镀锌扁钢支架 40×3 |  |  |  | kg | 85.437 | 4.30 |  | 367.38
204 | 1900A13B51BF | 螺纹阀门 DN20 |  |  |  | 个 | 0.092 | 22.00 |  | 2.03
205 | 1900A13B57BF | 螺纹阀门 DN15 |  |  |  | 个 | 0.573 | 15.00 |  | 8.60
206 | 2031A05B51CB | 钢垫片 0.8 |  |  |  | kg | 15.503 | 4.53 |  | 70.23
测评合格编号:2021JS-02【新点造价软件V10.0安徽版】
主要材料价格表
工程名称：B7厂房安装 |  |  |  |  | 标段： |  |  |  | 第7页 共18页
序号 | 材料编码 | 材料名称 |  | 规格、型号等特殊要求 |  | 单位 | 数量 | 单价(元) |  | 合价(元) | 备注
207 | 2131A11B01AK | 大便器胶皮碗（配喉箍） |  |  |  | 套 | 29.400 | 1.37 |  | 40.28
208 | 2211A10B01CD | 膨胀钩 |  | M8 |  | 10套 | 0.412 | 3.25 |  | 1.34
209 | 2337A21B01BF~1 | 感温探测器 |  |  |  | 个 | 8.000 | 52.61 |  | 420.88
210 | 2337A21B01BF~2 | 感烟探测器 |  |  |  | 个 | 131.000 | 52.38 |  | 6861.78
211 | 2341A53B01AK~1 | 超细干粉灭火剂灭火效能100g/m3 |  | 填充重力5kg |  | 套 | 4.000 | 465.10 |  | 1860.40
212 | 2341A53B01AK~2 | 超细干粉灭火剂灭火效能100g/m3 |  | 填充重力8kg |  | 套 | 4.000 | 744.16 |  | 2976.64
213 | 2561A05B53BD | 镀锌圆钢吊杆 带4个螺母4个垫圈 φ8 |  |  |  | 根 | 50.400 | 1.35 |  | 68.04
214 | 2717A01B51AX | 电气绝缘胶带 18mm×10m×0.13mm |  |  |  | 卷 | 163.677 | 8.55 |  | 1399.44
215 | 2717A05B55AX | 黄腊带 20mm×10m |  |  |  | 卷 | 43.848 | 7.69 |  | 337.19
216 | 2719A11B01CB | 胶木板 |  |  |  | kg | 1.793 | 20.00 |  | 35.86
217 | 2801A05B51CB | 镀锡裸铜软绞线 TJRX 16mm2 |  |  |  | kg | 7.360 | 51.28 |  | 377.42
218 | 2801A15B01BY | 接地编织铜线 |  |  |  | m | 10.000 | 12.82 |  | 128.20
219 | 2801A33B05CB | 硬铜绞线 TJ-2.5～4mm2 |  |  |  | m | 141.945 | 2.56 |  | 363.38
220 | 2803A35B63BY | 铜芯塑料绝缘电线 BV-2.5mm2 |  |  |  | m | 564.933 | 1.94 |  | 1095.97
221 | 2803A35B65BY | 铜芯塑料绝缘电线 BV-4mm2 |  |  |  | m | 15.376 | 2.88 |  | 44.28
222 | 2803A35B65BY~1 | 铜芯塑料绝缘电线 BV-4mm2 |  |  |  | m | 2.150 | 2.88 |  | 6.19
223 | 2803A35B81BY | 铜芯塑料绝缘电线 BV-1.0mm2 |  |  |  | m | 81.837 | 0.43 |  | 35.19
224 | 2803A39B65BY | 铜芯塑料绝缘软电线 BVR-4mm2 |  |  |  | m | 2096.749 | 2.22 |  | 4654.78
225 | 2803A39B73BY | 铜芯塑料绝缘软电线 BVR-6mm2 |  |  |  | m | 119.106 | 3.27 |  | 389.48
226 | 2803A47B63BY | 铜芯橡皮绝缘电线 BX-2.5mm2 |  |  |  | m | 0.240 | 1.23 |  | 0.30
227 | 2803A55B95BY | 阻燃铜芯塑料绝缘绞型电线 ZR-RVS 2×1.5mm2 |  |  |  | m | 78.531 | 2.62 |  | 205.75
228 | 2906A02B48BF | 套管 KT2型 |  |  |  | 个 | 12.600 | 1.07 |  | 13.48
229 | 2906A07B53AK | 镀锌地线夹 100 |  |  |  | 套 | 9.267 | 2.42 |  | 22.43
230 | 2906A07B57AK | 镀锌地线夹 15 |  |  |  | 套 | 6.372 | 0.85 |  | 5.42
231 | 2906A07B61AK | 镀锌地线夹 20 |  |  |  | 套 | 7526.139 | 0.85 |  | 6397.22
232 | 2906A07B63AK | 镀锌地线夹 25 |  |  |  | 套 | 44.317 | 1.03 |  | 45.65
233 | 2906A07B65AK | 镀锌地线夹 32 |  |  |  | 套 | 49.681 | 1.11 |  | 55.15
234 | 2906A07B67AK | 镀锌地线夹 40 |  |  |  | 套 | 20.983 | 1.21 |  | 25.39
235 | 2906A07B69AK | 镀锌地线夹 50 |  |  |  | 套 | 39.637 | 1.35 |  | 53.51
236 | 2906A07B71AK | 镀锌地线夹 65 |  |  |  | 套 | 6.928 | 1.52 |  | 10.53
237 | 2906A08B15BF | 铜接线卡 1.0～2.5 |  |  |  | 个 | 1299.718 | 0.62 |  | 805.83
测评合格编号:2021JS-02【新点造价软件V10.0安徽版】
主要材料价格表
工程名称：B7厂房安装 |  |  |  |  | 标段： |  |  |  | 第8页 共18页
序号 | 材料编码 | 材料名称 |  | 规格、型号等特殊要求 |  | 单位 | 数量 | 单价(元) |  | 合价(元) | 备注
238 | 2906A11B05BF | 镀锌电线管塑料护口 DN15～20 |  |  |  | 个 | 2791.564 | 0.06 |  | 167.49
239 | 2906A11B07BF | 镀锌电线管塑料护口 DN25～32 |  |  |  | 个 | 8.412 | 0.08 |  | 0.67
240 | 2906A11B09BF | 镀锌电线管塑料护口 DN40～50 |  |  |  | 个 | 4.614 | 0.47 |  | 2.17
241 | 2906A13B05BF | 镀锌钢管塑料护口 DN15～20 |  |  |  | 个 | 2788.450 | 0.05 |  | 139.42
242 | 2906A13B71BF | 镀锌钢管塑料护口 DN100 |  |  |  | 个 | 2.325 | 1.71 |  | 3.98
243 | 2906A13B73BF | 镀锌钢管塑料护口 DN25 |  |  |  | 个 | 4.411 | 0.08 |  | 0.35
244 | 2906A13B75BF | 镀锌钢管塑料护口 DN32 |  |  |  | 个 | 7.147 | 0.21 |  | 1.50
245 | 2906A13B79BF | 镀锌钢管塑料护口 DN50 |  |  |  | 个 | 8.759 | 0.63 |  | 5.52
246 | 2906A13B81BF | 镀锌钢管塑料护口 DN65 |  |  |  | 个 | 0.869 | 1.07 |  | 0.93
247 | 2906A19B85BD | 钢管保护管 φ40×400 |  |  |  | 根 | 9.102 | 10.86 |  | 98.85
248 | 2909A15B97BF | 铜端子 6mm2 |  |  |  | 个 | 36.540 | 1.54 |  | 56.27
249 | 2909A17B99BF | 铜接地端子带螺栓 DT-6mm2 |  |  |  | 个 | 55.586 | 3.42 |  | 190.11
250 | 2909A19B52BF | 铜接线端子 DT-16 |  |  |  | 个 | 141.240 | 1.70 |  | 240.11
251 | 2909A19B56BF | 铜接线端子 DT-6 |  |  |  | 个 | 46.690 | 1.20 |  | 56.03
252 | 2909A19B66BF | 铜接线端子 DT-35 |  |  |  | 个 | 52.640 | 2.70 |  | 142.13
253 | 2909A19B68BF | 铜接线端子 DT-2.5 |  |  |  | 个 | 8.120 | 1.00 |  | 8.12
254 | 2909A19B92BF | 铜接线端子 20A |  |  |  | 个 | 182.700 | 0.33 |  | 60.29
255 | 2925A01B51AK | 镀锌电缆吊挂 3.0×50 |  |  |  | 套 | 46.763 | 2.99 |  | 139.82
256 | 2925A03B55AK | 镀锌电缆卡子 2×35 |  |  |  | 套 | 262.977 | 2.26 |  | 594.33
257 | 2925A29B01BF | 尼龙线卡 |  |  |  | 个 | 380.000 | 0.14 |  | 53.20
258 | 3301A34B01CB | 塑钢爬梯 |  |  |  | kg | 16.260 | 4.00 |  | 65.04
259 | 3405A11B55AY | 充电电池 5号 |  |  |  | 节 | 21.000 | 8.55 |  | 179.55
260 | 3405A13B01AI | 打印纸 |  |  |  | 箱 | 0.435 | 130.00 |  | 56.55
261 | 3407A15B01CB | 破布 |  |  |  | kg | 19.890 | 6.32 |  | 125.70
262 | 3407A19B57BF | 塑料手套 ST型 |  |  |  | 个 | 39.900 | 13.50 |  | 538.65
263 | 3409A23B01CB | 脱脂棉 |  |  |  | kg | 0.200 | 17.86 |  | 3.57
264 | 3411A01B01CA | 电 |  |  |  | kW·h | 131.285 | 1.05 |  | 137.85
265 | 3411A13B01BT | 水 |  |  |  | t | 0.167 | 5.50 |  | 0.92
266 | 3411A13B01BV | 水 |  |  |  | m3 | 292.941 | 5.50 |  | 1611.18
267 | 3413A01B01BF | 标志牌 |  |  |  | 个 | 207.485 | 1.37 |  | 284.25
268 | 3413A03B01BF | 端子号牌 |  |  |  | 个 | 74.000 | 1.78 |  | 131.72
269 | 3413A09B01BF | 铝牌 |  |  |  | 个 | 8.000 | 0.85 |  | 6.80
270 | 3501A15B01BV | 木模板 |  |  |  | m3 | 0.053 | 1432.48 |  | 75.78
271 | 3539A01B01BQ | 钢丝刷 |  |  |  | 把 | 18.152 | 2.56 |  | 46.47
测评合格编号:2021JS-02【新点造价软件V10.0安徽版】
主要材料价格表
工程名称：B7厂房安装 |  |  |  |  | 标段： |  |  |  | 第9页 共18页
序号 | 材料编码 | 材料名称 |  | 规格、型号等特殊要求 |  | 单位 | 数量 | 单价(元) |  | 合价(元) | 备注
272 | 3601A09B01AK | 铸铁井盖井座 |  |  |  | 套 | 2.000 | 476.63 |  | 953.26
273 | 3709A15B01CB | 铸铁垫板 |  |  |  | kg | 3.900 | 2.99 |  | 11.66
274 | 8021A01B55BV | 商品混凝土 C20（泵送） |  |  |  | m3 | 0.240 | 466.03 |  | 111.85
275 | 9803A03B01BF | 弹簧压力表 |  |  |  | 个 | 0.621 | 23.08 |  | 14.33
276 | 9803A09B15AV | 压力表 0～1.6MPa（带弯带阀） |  |  |  | 套 | 6.993 | 42.40 |  | 296.51
277 | 9803A09B17AV | 压力表 0～2.5MPa φ50（带表弯） |  |  |  | 套 | 1.000 | 47.01 |  | 47.01
278 | 9823A04B01AN~1 | ALE1、ALE2箱 |  |  |  | 台 | 2.000 | 2000.00 |  | 4000.00
279 | 9823A04B01AN~3 | BLE1、BLE2箱 |  |  |  | 台 | 2.000 | 1000.00 |  | 2000.00
280 | 9841A21B53BF | 压力表弯管 DN15 |  |  |  | 个 | 0.622 | 10.69 |  | 6.65
281 | 9841A25B01AK | 仪表接头 |  |  |  | 套 | 1.000 | 8.55 |  | 8.55
282 | Z0100A23B00CB | 型钢（综合） |  |  |  | kg | 2347.571 | 3.76 |  | 8826.87
283 | Z0113A01B01BY~1 | 热镀锌扁钢 -40*4 |  |  |  | m | 95.571 | 5.04 |  | 481.68
284 | Z0113A03B05CB | 扁钢 59以内 |  |  |  | kg | 9.600 | 3.76 |  | 36.10
285 | Z0119A01B00CB | 槽钢（综合） |  |  |  | kg | 399.750 | 3.79 |  | 1513.85
286 | Z0121A01B00CB | 角钢（综合） |  |  |  | kg | 159.900 | 3.76 |  | 601.22
287 | Z0129A07B51BW | 镀锌薄钢板 δ0.5 |  |  |  | m2 | 10.014 | 18.41 |  | 184.37
288 | Z0129A07B59BW | 镀锌薄钢板 δ0.75 |  |  |  | m2 | 57.014 | 26.41 |  | 1505.73
289 | Z0129A25B01AV~1 | 钢板 150*150*6 |  |  |  | 块 | 4.020 | 10.00 |  | 40.20
290 | Z0129A25B01AV~2 | 铜包钢角钢 L50*50*5 |  |  |  | 块 | 4.020 | 10.00 |  | 40.20
291 | Z0129A31B01CB-6 | 热轧厚钢板 公称直径(mm以内) 150 |  |  |  | kg | 49.440 | 3.74 |  | 184.86
292 | Z0205A13B01BF-10 | 橡胶密封圈（排水） 外径(mm以内) 50 |  |  |  | 个 | 48.183 | 2.00 |  | 96.37
293 | Z0205A13B01BF-11 | 橡胶密封圈（排水） 外径(mm以内) 75 |  |  |  | 个 | 31.344 | 3.00 |  | 94.03
294 | Z0205A13B01BF-8 | 橡胶密封圈（排水） 外径(mm以内) 110 |  |  |  | 个 | 457.789 | 4.00 |  | 1831.16
295 | Z0205A13B01BF-8~1 | 橡胶密封圈（排水） 外径(mm以内) 100 |  |  |  | 个 | 78.648 | 4.00 |  | 314.59
296 | Z0205A13B01BF-9 | 橡胶密封圈（排水） 外径(mm以内) 160 |  |  |  | 个 | 256.560 | 6.00 |  | 1539.36
297 | Z0307A08B67BF | 长颈水嘴 DN15 |  |  |  | 个 | 4.040 | 50.00 |  | 202.00
298 | Z0307A13B53BD | 冲洗管 DN32 |  |  |  | 根 | 28.280 | 30.00 |  | 848.40
299 | Z0307A17B55BF | 存水弯 DN50 |  |  |  | 个 | 4.040 | 15.00 |  | 60.60
300 | Z0307A27B01BF | 大便器排水接头 |  |  |  | 个 | 28.280 | 15.00 |  | 424.20
301 | Z0307A33B01BF-1~1 | 地漏DN100 |  |  |  | 个 | 1.010 | 55.20 |  | 55.75
302 | Z0307A33B01BF-3~1 | 地漏DN50 |  |  |  | 个 | 8.080 | 25.33 |  | 204.67 | 合肥
303 | Z0307A33B01BF-3~2 | 洗衣机专用地漏DN50 |  |  |  | 个 | 4.040 | 25.33 |  | 102.33 | 合肥
测评合格编号:2021JS-02【新点造价软件V10.0安徽版】
主要材料价格表
工程名称：B7厂房安装 |  |  |  |  | 标段： |  |  |  | 第10页 共18页
序号 | 材料编码 | 材料名称 |  | 规格、型号等特殊要求 |  | 单位 | 数量 | 单价(元) |  | 合价(元) | 备注
304 | Z0307A35B01BF-1 | 地面扫除口 公称直径(mm以内) 100 |  |  |  | 个 | 4.040 | 7.10 |  | 28.68
305 | Z0307A43B65AK | 红外感应龙头及配件 15 |  |  |  | 套 | 8.080 | 300.00 |  | 2424.00
306 | Z0307A51B67BF | 角型阀（带铜活） DN15 |  |  |  | 个 | 8.080 | 15.00 |  | 121.20
307 | Z0307A65B55BF | 排水接头 DN50 |  |  |  | 个 | 4.200 | 30.00 |  | 126.00
308 | Z0307A69B01AK | 排水栓带链堵 |  |  |  | 套 | 4.040 | 30.00 |  | 121.20
309 | Z0307A69B01AK-6 | 排水栓带链堵 公称直径(mm以内) 带存水弯 50 |  |  |  | 套 | 48.480 | 30.00 |  | 1454.40
310 | Z0307A91B01AK | 洗脸盆排水附件 |  |  |  | 套 | 8.080 | 15.00 |  | 121.20
311 | Z0307A93B01BG | 洗脸盆托架 |  |  |  | 副 | 8.080 | 30.00 |  | 242.40
312 | Z0307A95B67BD | 小便器冲水连接管 DN15 |  |  |  | 根 | 8.080 | 15.00 |  | 121.20
313 | Z0307A97B01AK | 小便器排水附件 |  |  |  | 套 | 8.080 | 15.00 |  | 121.20
314 | Z0323A37B01AK | 化学锚栓 |  |  |  | 套 | 337.240 | 10.00 |  | 3372.40
315 | Z1301A13B01CB | 酚醛调和漆（各色） |  |  |  | kg | 177.850 | 7.31 |  | 1300.08
316 | Z1305A29B53CB | 醇酸防锈漆 C53-1 |  |  |  | kg | 365.670 | 10.56 |  | 3861.47
317 | Z1305A51B01CB | 酚醛防锈漆（各色） |  |  |  | kg | 0.680 | 10.56 |  | 7.18
318 | Z1701A03B01BY-1~1 | SC 100 |  |  |  | m | 15.429 | 46.00 |  | 709.75
319 | Z1701A03B01BY-10~1 | SC 65 |  |  |  | m | 5.768 | 29.74 |  | 171.54
320 | Z1701A03B01BY-31~1 | 衬塑钢管 DN50 |  |  |  | m | 16.513 | 33.90 |  | 559.79
321 | Z1701A03B01BY-32~2 | 衬塑钢管 DN65 |  |  |  | m | 30.791 | 42.54 |  | 1309.87
322 | Z1701A03B01BY-5~1 | SC 20 |  |  |  | m | 14.369 | 7.14 |  | 102.59
323 | Z1701A03B01BY-5~2 | SC（热镀锌） 20 |  |  |  | m | 3109.735 | 8.39 |  | 26090.67
324 | Z1701A03B01BY-6~2 | SC 25 |  |  |  | m | 9.116 | 10.31 |  | 93.98
325 | Z1701A03B01BY-6~3 | SC（热镀锌） 25 |  |  |  | m | 21.136 | 11.80 |  | 249.40
326 | Z1701A03B01BY-7~1 | SC 32 |  |  |  | m | 49.007 | 13.59 |  | 666.01
327 | Z1701A03B01BY-9~1 | SC 50 |  |  |  | m | 15.429 | 21.76 |  | 335.74
328 | Z1701A03B01BY-9~2 | SC 50 |  |  |  | m | 42.704 | 21.76 |  | 929.23
329 | Z1701A09B01BY~1 | 热浸锌镀锌钢管DN100 |  |  |  | m | 265.494 | 50.89 |  | 13510.97
330 | Z1701A09B01BY~14 | 热浸锌镀锌钢管DN65 |  |  |  | m | 607.143 | 33.46 |  | 20314.99
331 | Z1701A09B01BY~15 | 热浸锌镀锌钢管DN150 |  |  |  | m | 256.712 | 89.15 |  | 22885.85
332 | Z1701A09B01BY~16 | 热浸锌镀锌钢管DN80 |  |  |  | m | 120.876 | 39.68 |  | 4796.37
测评合格编号:2021JS-02【新点造价软件V10.0安徽版】
主要材料价格表
工程名称：B7厂房安装 |  |  |  |  | 标段： |  |  |  | 第11页 共18页
序号 | 材料编码 | 材料名称 |  | 规格、型号等特殊要求 |  | 单位 | 数量 | 单价(元) |  | 合价(元) | 备注
333 | Z1701A13B00CB-6 | 焊接钢管（综合） 公称直径(mm以内) 150 |  |  |  | kg | 56.760 | 3.50 |  | 198.66
334 | Z1701A13B63BY | 焊接钢管 DN100 |  |  |  | m | 4.452 | 46.00 |  | 204.79
335 | Z1701A13B71BY | 焊接钢管 DN150 |  |  |  | m | 6.042 | 75.69 |  | 457.32
336 | Z1707A03B52BY | 无缝钢管 φ219×6 |  |  |  | m | 0.954 | 147.03 |  | 140.27
337 | Z1719A01B01BY-1 | 金属软管 内径(mm) ≤16 |  |  |  | m | 2.122 | 5.00 |  | 10.61
338 | Z1719A01B65BY | 金属软管 D15 |  |  |  | m | 16.160 | 5.00 |  | 80.80
339 | Z1725A15B01BY-4 | 承插塑料排水管 公称直径(mm以内) 带存水弯 50 |  |  |  | m | 19.200 | 6.35 |  | 121.92
340 | Z1725A43B01BY-4 | 塑料给水管 外径(mm以内) 20 |  |  |  | m | 66.314 | 3.95 |  | 261.94
341 | Z1725A43B01BY-5 | 塑料给水管 外径(mm以内) 25 |  |  |  | m | 3.018 | 5.39 |  | 16.26
342 | Z1725A43B01BY-6 | 塑料给水管 外径(mm以内) 32 |  |  |  | m | 54.346 | 9.12 |  | 495.63
343 | Z1725A43B01BY-7 | 塑料给水管 外径(mm以内) 40 |  |  |  | m | 14.326 | 14.23 |  | 203.85
344 | Z1725A43B01BY-8 | 塑料给水管 外径(mm以内) 50 |  |  |  | m | 13.228 | 19.51 |  | 258.08
345 | Z1725A43B01BY-9 | 塑料给水管 外径(mm以内) 63 |  |  |  | m | 12.812 | 30.34 |  | 388.71
346 | Z1725A61B01BY-1~1 | HDPE管 外径(mm以内) 110 |  |  |  | m | 6.745 | 19.18 |  | 129.37
347 | Z1725A61B01BY-1~2 | HDPE管(耐热) 外径(mm以内) 110 |  |  |  | m | 179.674 | 19.18 |  | 3446.14
348 | Z1725A61B01BY-1~3 | HDPE管（防紫外线型） 外径(mm以内) 110 |  |  |  | m | 14.089 | 19.18 |  | 270.22
349 | Z1725A61B01BY-1~4 | HDPE管 外径(mm以内) 100 |  |  |  | m | 34.447 | 19.18 |  | 660.69
350 | Z1725A61B01BY-2~1 | HDPE管 外径(mm以内) 160 |  |  |  | m | 228.428 | 29.95 |  | 6841.40
351 | Z1725A61B01BY-3~1 | HDPE管(耐热) 外径(mm以内) 50 |  |  |  | m | 33.932 | 6.35 |  | 215.47
352 | Z1725A61B01BY-4~1 | HDPE管(耐热) 外径(mm以内) 75 |  |  |  | m | 9.692 | 10.91 |  | 105.74
353 | Z1725A61B01BY-4~2 | HDPE管 外径(mm以内) 75 |  |  |  | m | 10.437 | 10.91 |  | 113.87
354 | Z1803A15B53BF | 镀锌钢管接头管件 DN25 |  |  |  | 个 | 358.266 | 3.14 |  | 1124.96
355 | Z1803A15B55BF | 镀锌钢管接头管件 DN32 |  |  |  | 个 | 358.062 | 3.78 |  | 1353.48
356 | Z1803A15B79BF | 镀锌钢管接头管件 DN40 |  |  |  | 个 | 263.862 | 4.58 |  | 1208.49
357 | Z1803A15B81BF | 镀锌钢管接头管件 DN50 |  |  |  | 个 | 569.163 | 7.66 |  | 4359.79
358 | Z1803A33B01BF-10 | 给水室内镀锌钢管螺纹管件 公称直径(mm以内) 65 |  |  |  | 个 | 16.164 | 6.00 |  | 96.98
测评合格编号:2021JS-02【新点造价软件V10.0安徽版】
主要材料价格表
工程名称：B7厂房安装 |  |  |  |  | 标段： |  |  |  | 第12页 共18页
序号 | 材料编码 | 材料名称 |  | 规格、型号等特殊要求 |  | 单位 | 数量 | 单价(元) |  | 合价(元) | 备注
359 | Z1803A33B01BF-9 | 给水室内镀锌钢管螺纹管件 公称直径(mm以内) 50 |  |  |  | 个 | 10.893 | 7.66 |  | 83.44
360 | Z1803A43B01AK~43 | 综合管件（弯头、三通、四通等）DN80 |  |  |  | 套 | 126.630 | 35.66 |  | 4515.63
361 | Z1803A43B01AK~44 | 综合管件（弯头、三通、四通等）DN150 |  |  |  | 套 | 53.265 | 72.21 |  | 3846.27
362 | Z1803A43B01AK~45 | 综合管件（弯头、三通、四通等）DN100 |  |  |  | 套 | 51.255 | 48.60 |  | 2490.99
363 | Z1803A43B01AK~46 | 综合管件（弯头、三通、四通等）DN65 |  |  |  | 套 | 171.855 | 33.47 |  | 5751.99
364 | Z1803A55B93BF | 螺纹管件 DN15 |  |  |  | 个 | 12.120 | 15.00 |  | 181.80
365 | Z1809A31B01BF-4 | 室内塑料给水管热熔管件 外径(mm以内) 20 |  |  |  | 个 | 99.210 | 2.00 |  | 198.42
366 | Z1809A31B01BF-5 | 室内塑料给水管热熔管件 外径(mm以内) 25 |  |  |  | 个 | 3.638 | 2.50 |  | 9.10
367 | Z1809A31B01BF-6 | 室内塑料给水管热熔管件 外径(mm以内) 32 |  |  |  | 个 | 57.823 | 3.20 |  | 185.03
368 | Z1809A31B01BF-7 | 室内塑料给水管热熔管件 外径(mm以内) 40 |  |  |  | 个 | 12.507 | 4.00 |  | 50.03
369 | Z1809A31B01BF-8 | 室内塑料给水管热熔管件 外径(mm以内) 50 |  |  |  | 个 | 9.661 | 5.00 |  | 48.30
370 | Z1809A31B01BF-9 | 室内塑料给水管热熔管件 外径(mm以内) 63 |  |  |  | 个 | 8.310 | 6.30 |  | 52.35
371 | Z1809A35B01BF-1 | 室内塑料排水管（螺母密封圈连接）管件 外径(mm以内) 110 |  |  |  | 个 | 243.985 | 8.00 |  | 1951.88
372 | Z1809A35B01BF-1~1 | 室内塑料排水管（螺母密封圈连接）管件 外径(mm以内) 100 |  |  |  | 个 | 41.917 | 8.00 |  | 335.33
373 | Z1809A35B01BF-2 | 室内塑料排水管（螺母密封圈连接）管件 外径(mm以内) 160 |  |  |  | 个 | 143.068 | 13.00 |  | 1859.88
374 | Z1809A35B01BF-3 | 室内塑料排水管（螺母密封圈连接）管件 外径(mm以内) 50 |  |  |  | 个 | 23.136 | 3.50 |  | 80.97
375 | Z1809A35B01BF-4 | 室内塑料排水管（螺母密封圈连接）管件 外径(mm以内) 75 |  |  |  | 个 | 18.178 | 5.00 |  | 90.89
测评合格编号:2021JS-02【新点造价软件V10.0安徽版】
主要材料价格表
工程名称：B7厂房安装 |  |  |  |  | 标段： |  |  |  | 第13页 共18页
序号 | 材料编码 | 材料名称 |  | 规格、型号等特殊要求 |  | 单位 | 数量 | 单价(元) |  | 合价(元) | 备注
376 | Z1825A05B01AK-1 | 成品管卡 公称直径(mm以内) 100 |  |  |  | 套 | 109.200 | 7.00 |  | 764.40
377 | Z1825A05B01AK-3 | 成品管卡 公称直径(mm以内) 150 |  |  |  | 套 | 128.100 | 8.00 |  | 1024.80
378 | Z1825A05B01AK-4 | 成品管卡 公称直径(mm以内) 20 |  |  |  | 套 | 1.050 | 1.50 |  | 1.58
379 | Z1825A05B01AK-4~1 | 成品管卡 公称直径(mm以内) 15 |  |  |  | 套 | 33.600 | 1.00 |  | 33.60
380 | Z1825A05B01AK-5 | 成品管卡 公称直径(mm以内) 32 |  |  |  | 套 | 7.350 | 2.50 |  | 18.38
381 | Z1825A05B01AK-5~1 | 成品管卡 公称直径(mm以内) 25 |  |  |  | 套 | 27.300 | 2.00 |  | 54.60
382 | Z1825A05B01AK-6 | 成品管卡 公称直径(mm以内) 40 |  |  |  | 套 | 6.300 | 3.00 |  | 18.90
383 | Z1825A05B01AK-7 | 成品管卡 公称直径(mm以内) 50 |  |  |  | 套 | 23.100 | 3.50 |  | 80.85
384 | Z1825A05B01AK-8~1 | 成品管卡 公称直径(mm以内) 65 |  |  |  | 套 | 15.750 | 4.00 |  | 63.00
385 | Z1825A05B01AK-8~2 | 成品管卡 公称直径(mm以内) 75 |  |  |  | 套 | 5.250 | 5.00 |  | 26.25
386 | Z1827A04B01BF~1 | 桥架抗震支架 |  |  |  | 个 | 44.000 | 200.00 |  | 8800.00
387 | Z1827A04B01BF~3 | 管道抗震支架 |  |  |  | 个 | 80.000 | 200.00 |  | 16000.00
388 | Z1900A05B01BF-1~11 | 软管 DN100 |  |  |  | 个 | 4.000 | 350.00 |  | 1400.00
389 | Z1900A05B01BF-1~13 | 闸阀 DN100 |  |  |  | 个 | 9.000 | 311.53 |  | 2803.77
390 | Z1900A05B01BF-24~3 | 闸阀 DN65 |  |  |  | 个 | 5.000 | 225.14 |  | 1125.70
391 | Z1900A05B01BF-7~3 | 信号蝶阀 DN150 |  |  |  | 个 | 2.000 | 303.93 |  | 607.86
392 | Z1900A05B01BF-7~4 | 软管 DN150 |  |  |  | 个 | 4.000 | 193.83 |  | 775.32
393 | Z1900A13B01BF-10~4 | 铜球阀 DN25 |  |  |  | 个 | 3.030 | 26.19 |  | 79.36
394 | Z1900A13B01BF-10~5 | 试水阀 DN25 |  |  |  | 个 | 1.010 | 26.19 |  | 26.45
395 | Z1900A13B01BF-13~2 | 截止阀 DN50 |  |  |  | 个 | 4.040 | 57.09 |  | 230.64
396 | Z1900A13B01BF-13~6 | 减压阀DN50 |  |  |  | 个 | 2.020 | 581.42 |  | 1174.47
397 | Z1900A13B01BF-8~1 | 铜球阀 DN15 |  |  |  | 个 | 2.020 | 15.00 |  | 30.30
398 | Z1905A01B57C51BF | 末端试水装置 DN25 |  |  |  | 个 | 2.020 | 80.00 |  | 161.60
399 | Z1905A01B57C51BF~1 | 球阀 DN25 1.6MPa |  |  |  | 个 | 20.000 | 26.19 |  | 523.80
400 | Z1913A01B01BF-2~1 | 电动多叶调节阀 630*400 |  |  |  | 个 | 2.000 | 876.40 |  | 1752.80
401 | Z1913A01B01BF-3~1 | 电动多叶调节阀 800*800 |  |  |  | 个 | 1.000 | 1148.00 |  | 1148.00
402 | Z1941A03B51BF | 防污器 DN32 |  |  |  | 个 | 28.280 | 30.00 |  | 848.40
403 | Z2000A11C03AT~1 | 沟槽法兰（1.6MPa以下）DN150 |  |  |  | 片 | 10.000 | 71.09 |  | 710.90
测评合格编号:2021JS-02【新点造价软件V10.0安徽版】
主要材料价格表
工程名称：B7厂房安装 |  |  |  |  | 标段： |  |  |  | 第14页 共18页
序号 | 材料编码 | 材料名称 |  | 规格、型号等特殊要求 |  | 单位 | 数量 | 单价(元) |  | 合价(元) | 备注
404 | Z2001A11B01AT-11 | 碳钢平焊法兰 公称直径(mm以内) 100 |  |  |  | 片 | 18.000 | 47.85 |  | 861.30
405 | Z2001A11B01AT-17 | 碳钢平焊法兰 公称直径(mm以内) 150 |  |  |  | 片 | 4.000 | 71.09 |  | 284.36
406 | Z2001A11B01AT-34 | 碳钢平焊法兰 公称直径(mm以内) 65 |  |  |  | 片 | 10.000 | 32.92 |  | 329.20
407 | Z2109A01B01BF | 洗脸盆 |  |  |  | 个 | 8.080 | 177.01 |  | 1430.24
408 | Z2113A01B01AK~1 | 污水池 |  |  |  | 套 | 4.040 | 177.01 |  | 715.12
409 | Z2116A01B01BF | 瓷蹲式大便器 |  |  |  | 个 | 28.280 | 159.30 |  | 4505.00
410 | Z2117A01B01BF | 挂式小便器 |  |  |  | 个 | 8.080 | 106.20 |  | 858.10
411 | Z2211A07B01BF-1 | 自动排气阀 公称直径(mm以内) 15 |  |  |  | 个 | 2.000 | 39.14 |  | 78.28
412 | Z2211A07B01BF-3~1 | 自动排气阀 DN25 |  |  |  | 个 | 3.000 | 67.64 |  | 202.92
413 | Z2241A01B01BF-4~1 | 铝合金防雨百叶,排风口设防虫网 630*400 |  |  |  | 个 | 1.000 | 168.04 |  | 168.04
414 | Z2241A01B01BF-4~2 | 铝合金防雨百叶,排风口设防虫网 800*800 |  |  |  | 个 | 1.000 | 272.80 |  | 272.80
415 | Z2241A01B01BF-4~3 | 单层百叶风口 500*800 |  |  |  | 个 | 1.000 | 147.20 |  | 147.20
416 | Z2241A01B01BF-4~4 | 单层百叶排风口 500*800 |  |  |  | 个 | 1.000 | 147.20 |  | 147.20
417 | Z2241A01B01BF-8~1 | 铝合金防雨百叶,排风口设防虫网 φ160 |  |  |  | 个 | 8.000 | 121.70 |  | 973.60
418 | Z2301A03B01BF~4 | 灭火器 |  | MF/ABC4 |  | 个 | 20.000 | 70.00 |  | 1400.00 | 合肥
419 | Z2303A05B01AK~3 | 试验消火栓 DN65 |  |  |  | 套 | 1.000 | 354.35 |  | 354.35
420 | Z2303A05B01AK~4 | 减压稳压消火栓（带消防软管卷盘 手提式磷酸铵盐干粉灭火器MF/ABC4） DN65 |  |  |  | 套 | 20.000 | 798.35 |  | 15967.00
421 | Z2307A01B01BF | 灭火器箱 |  |  |  | 个 | 10.000 | 64.45 |  | 644.50
422 | Z2313A01B01BF~1 | 水流指示器DN150 |  |  |  | 个 | 2.000 | 318.82 |  | 637.64
423 | Z2317A05B01BT | 防火堵料 |  |  |  | t | 0.065 | 4430.00 |  | 287.06
424 | Z2321A05B01BF~1 | 直立型玻璃洒水喷头ZSTZ15/68 |  |  |  | 个 | 746.390 | 8.38 |  | 6254.75
425 | Z2321A05B01BF~2 | 下垂型玻璃球洒水喷头ZSTZ15/68 |  |  |  | 个 | 12.120 | 8.38 |  | 101.57
426 | Z2325A03B01BF~1 | 自动泄压装置 |  | 0.36m2 |  | 个 | 1.000 | 10000.00 |  | 10000.00
427 | Z2337A01B01AN~1 | 气体灭火控制器 |  |  |  | 台 | 1.000 | 3000.00 |  | 3000.00
428 | Z2337A01B01AN~2 | 防火门监控区域分机 |  |  |  | 台 | 1.000 | 3000.00 |  | 3000.00
429 | Z2337A15B01BF~1 | 电气火灾监控模块 |  |  |  | 个 | 2.000 | 200.00 |  | 400.00
430 | Z2339A11B01AK~1 | 湿式报警阀 DN150 |  |  |  | 套 | 1.000 | 1551.85 |  | 1551.85
431 | Z2340A03B01BF~1 | 双扇常闭防火门监控模块 |  |  |  | 个 | 8.000 | 200.00 |  | 1600.00
432 | Z2340A03B01BF~2 | 单扇常闭防火门监控模块 |  |  |  | 个 | 2.000 | 200.00 |  | 400.00
测评合格编号:2021JS-02【新点造价软件V10.0安徽版】
主要材料价格表
工程名称：B7厂房安装 |  |  |  |  | 标段： |  |  |  | 第15页 共18页
序号 | 材料编码 | 材料名称 |  | 规格、型号等特殊要求 |  | 单位 | 数量 | 单价(元) |  | 合价(元) | 备注
433 | Z2340A05B01AN | 模块箱 |  |  |  | 台 | 4.000 | 70.00 |  | 280.00
434 | Z2340A07B01BF~1 | 短路隔离器 |  |  |  | 个 | 14.000 | 60.00 |  | 840.00
435 | Z2340A07B01BF~3 | 输入/输出模块 |  |  |  | 个 | 27.000 | 45.12 |  | 1218.24 | 合肥
436 | Z2340A07B01BF~4 | 输入模块 |  |  |  | 个 | 8.000 | 44.45 |  | 355.60 | 合肥
437 | Z2340A07B01BF~5 | 输出模块 |  |  |  | 个 | 41.000 | 44.45 |  | 1822.45 | 合肥
438 | Z2341A07B01AN~1 | 消防接线端子箱 |  |  |  | 台 | 4.000 | 133.97 |  | 535.88 | 合肥
439 | Z2341A15B01BF | 埋入式感应控制器 |  |  |  | 个 | 36.360 | 300.00 |  | 10908.00
440 | Z2341A17B01BF | 声光报警器 |  |  |  | 个 | 45.000 | 64.65 |  | 2909.25
441 | Z2341A21B01BF~1 | 警铃 |  |  |  | 个 | 1.000 | 70.00 |  | 70.00
442 | Z2341A23B01AN~1 | 火灾显示盘 |  |  |  | 台 | 4.000 | 450.00 |  | 1800.00
443 | Z2343A03B01BF~1 | 固定电话消防分机 |  |  |  | 个 | 1.000 | 100.00 |  | 100.00
444 | Z2343A15B01BF~1 | 消防广播扬声器 |  |  |  | 个 | 41.000 | 50.00 |  | 2050.00
445 | Z2345A05B01BF~1 | 不锈钢减压孔板DN150 |  |  |  | 个 | 2.000 | 69.00 |  | 138.00
446 | Z2345A09B01BF~1 | 带电话插孔报警按钮 |  |  |  | 个 | 20.000 | 45.79 |  | 915.80
447 | Z2345A09B01BF~2 | 气体灭火启停装置 |  |  |  | 个 | 2.000 | 5000.00 |  | 10000.00
448 | Z2345A11B01AK~1 | 柜式七氟丙烷灭火装置(单瓶组) GQQ120/2.5 |  |  |  | 套 | 7.000 | 19469.03 |  | 136283.21
449 | Z2345A13B01BF | 消火栓按钮 |  |  |  | 个 | 21.000 | 39.36 |  | 826.56
450 | Z2500A01B01AK~1 | 气体喷射指示灯 |  |  |  | 套 | 2.020 | 105.35 |  | 212.81
451 | Z2500A01B01AK~10 | 消防应急照明灯 |  |  |  | 套 | 95.950 | 105.35 |  | 10108.33
452 | Z2500A01B01AK~12 | 单向双面多复合信息标志灯(小型) |  |  |  | 套 | 12.120 | 72.53 |  | 879.06
453 | Z2500A01B01AK~3 | 安全出口标志灯(中型) |  |  |  | 套 | 4.040 | 72.53 |  | 293.02
454 | Z2500A01B01AK~4 | 单向疏散指示标志灯(小型) |  |  |  | 套 | 79.790 | 72.53 |  | 5787.17
455 | Z2500A01B01AK~5 | 楼层标志灯(小型) |  |  |  | 套 | 10.100 | 72.53 |  | 732.55
456 | Z2500A01B01AK~6 | 室外应急照明防护P67 |  |  |  | 套 | 8.080 | 105.35 |  | 851.23
457 | Z2500A01B01AK~8 | 疏散出口标志灯(小型) |  |  |  | 套 | 11.110 | 72.53 |  | 805.81
458 | Z2500A01B01AK~9 | 安全出口标志灯(小型) |  |  |  | 套 | 5.050 | 72.53 |  | 366.28
459 | Z2500A01B01AK-118~1 | 人体感应吸顶灯 |  |  |  | 套 | 16.160 | 76.29 |  | 1232.85
460 | Z2500A01B01AK-129~1 | LED工矿灯（广照型） |  |  |  | 套 | 111.100 | 380.00 |  | 42218.00
461 | Z2500A01B01AK-187~1 | 壁灯(带防护罩) |  |  |  | 套 | 4.040 | 50.00 |  | 202.00
462 | Z2500A01B01AK-187~2 | 壁灯(防水型) |  |  |  | 套 | 1.010 | 50.00 |  | 50.50
463 | Z2500A01B01AK-187~3 | 电梯井壁灯 |  |  |  | 套 | 8.080 | 50.00 |  | 404.00
464 | Z2500A01B01AK-191~1 | 400*400防水平板灯 |  |  |  | 套 | 24.240 | 80.00 |  | 1939.20
测评合格编号:2021JS-02【新点造价软件V10.0安徽版】
主要材料价格表
工程名称：B7厂房安装 |  |  |  |  | 标段： |  |  |  | 第16页 共18页
序号 | 材料编码 | 材料名称 |  | 规格、型号等特殊要求 |  | 单位 | 数量 | 单价(元) |  | 合价(元) | 备注
465 | Z2500A01B01AK-225~1 | 单管荧光灯T5 |  |  |  | 套 | 15.150 | 28.74 |  | 435.41
466 | Z2500A01B01AK-227~1 | 双管荧光灯 |  |  |  | 套 | 2.020 | 52.10 |  | 105.24
467 | Z2605A01B01AE-5~1 | 带荧光指示单联宽板翘板开关 |  |  |  | 只 | 5.100 | 2.65 |  | 13.52
468 | Z2605A01B01AE-5~7 | 智能照明控制面板 |  |  |  | 只 | 4.080 | 200.00 |  | 816.00
469 | Z2605A01B01AE-5~8 | 带荧光指示单联宽板翘板防水开关 |  |  |  | 只 | 4.080 | 6.99 |  | 28.52
470 | Z2605A01B01AE-5~9 | 带荧光指示三联宽版翘板开关 |  |  |  | 只 | 1.020 | 7.38 |  | 7.53
471 | Z2605A01B01AE-7~1 | 带荧光指示双联宽板翘板防水开关 |  |  |  | 只 | 8.160 | 9.92 |  | 80.95
472 | Z2605A01B01AE-7~2 | 带荧光指示双联宽板翘板开关 |  |  |  | 只 | 2.040 | 5.58 |  | 11.38
473 | Z2605A01B01AE-7~3 | 控制开关 |  |  |  | 只 | 4.080 | 30.00 |  | 122.40
474 | Z2621A01B01AK~1 | 手动驱动按钮 |  |  |  | 套 | 2.040 | 30.00 |  | 61.20
475 | Z2641A03B01AK-5~1 | 单相二三孔安全插座 |  |  |  | 套 | 5.100 | 3.96 |  | 20.20 | 合肥
476 | Z2641A03B01AK-5~3 | IP54单相三孔带接地电源插座 |  |  |  | 套 | 2.040 | 3.96 |  | 8.08 | 合肥
477 | Z2641A03B01AK-6~1 | 空调插座 |  |  |  | 套 | 2.040 | 10.00 |  | 20.40
478 | Z2705A14B01BY~1 | 镀锌圆钢10 |  |  |  | m | 299.030 | 4.30 |  | 1285.83
479 | Z2705A14B01BY~2 | 热镀锌扁钢 40*4 |  |  |  | m | 846.657 | 5.04 |  | 4267.15
480 | Z2803A15B01BY-16~1 | WDZ-BYJ2.5 |  |  |  | m | 3925.776 | 2.19 |  | 8597.45
481 | Z2803A15B01BY-16~2 | WDZN-BYJ2.5 |  |  |  | m | 637.327 | 2.19 |  | 1395.75
482 | Z2803A15B01BY-20~1 | WDZ-BYJ4 |  |  |  | m | 4606.701 | 3.36 |  | 15478.52
483 | Z2803A17B01BY-1~1 | WDZN-KYJY-7*1.5 |  |  |  | m | 0.974 | 14.34 |  | 13.97
484 | Z2803A17B01BY-5~10 | WDZN-KYJY-4*1.5 |  |  |  | m | 130.468 | 7.99 |  | 1042.44
485 | Z2803A17B01BY-5~7 | WDZN-KYJY-4*2.5 |  |  |  | m | 57.804 | 12.88 |  | 744.52
486 | Z2803A17B01BY-5~8 | WDZN-KYJY-2*2.5 |  |  |  | m | 45.066 | 7.38 |  | 332.59
487 | Z2803A17B01BY-5~9 | WDZN-KYJY-2*4.0 |  |  |  | m | 28.603 | 10.22 |  | 292.32
488 | Z2803A45B01BY-10~1 | WDZN-RYJS-2X4.0 |  |  |  | m | 2283.746 | 6.18 |  | 14113.55
489 | Z2803A45B01BY-16~1 | WDZ-RYSP-4*1.0 |  |  |  | m | 81.994 | 4.52 |  | 370.61
490 | Z2803A45B01BY-17~1 | WDZ-RJS-4*1.5 |  |  |  | m | 17.258 | 6.63 |  | 114.42
491 | Z2803A45B01BY-17~2 | WDZN-RYS-4*1.5 |  |  |  | m | 799.189 | 6.63 |  | 5298.62
492 | Z2803A45B01BY-17~3 | WDZN-RYS-4*1.5 |  |  |  | m | 25.423 | 6.63 |  | 168.56
测评合格编号:2021JS-02【新点造价软件V10.0安徽版】
主要材料价格表
工程名称：B7厂房安装 |  |  |  |  | 标段： |  |  |  | 第17页 共18页
序号 | 材料编码 | 材料名称 |  | 规格、型号等特殊要求 |  | 单位 | 数量 | 单价(元) |  | 合价(元) | 备注
493 | Z2803A45B01BY-8~2 | WDZN-RYS-2*1.5 |  |  |  | m | 3192.523 | 3.40 |  | 10854.58
494 | Z2803A45B01BY-8~3 | WDZN-RYSP-2*1.5 |  |  |  | m | 436.493 | 4.60 |  | 2007.87
495 | Z2803A45B01BY-8~4 | WDZN-RYJSP-2*1.5 |  |  |  | m | 148.284 | 4.60 |  | 682.11
496 | Z2803A45B01BY-9~2 | WDZN-RYJS-2X2.5 |  |  |  | m | 992.855 | 5.14 |  | 5103.27
497 | Z2803A45B01BY-9~3 | WDZN-RYS-2*2.5 |  |  |  | m | 1841.681 | 4.80 |  | 8840.07
498 | Z2811A03B01BY-1~18 | WDZN-YJY-3*2.5+E2.5 |  |  |  | m | 19.311 | 9.48 |  | 183.07
499 | Z2811A03B01BY-1~21 | WDZN-YJY-5*2.5 |  |  |  | m | 20.059 | 12.27 |  | 246.12
500 | Z2811A03B01BY-1~22 | WDZN-BTLY-5*4 |  |  |  | m | 37.158 | 38.02 |  | 1412.74
501 | Z2811A03B01BY-1~24 | WDZN-BTLY-3*2.5 |  |  |  | m | 37.471 | 15.42 |  | 577.80
502 | Z2811A03B01BY-1~25 | WDZN-YJY-5*4 |  |  |  | m | 255.863 | 19.00 |  | 4861.40
503 | Z2811A03B01BY-1~27 | WDZ-YJY-5*4.0 |  |  |  | m | 267.175 | 18.70 |  | 4996.18
504 | Z2811A03B01BY-5~1 | WDZ-YJY-4*25+1*16 |  |  |  | m | 115.100 | 95.73 |  | 11018.48
505 | Z2901A05B01BY-4~1 | 桥架 100*50 |  |  |  | m | 142.784 | 18.82 |  | 2687.19
506 | Z2901A05B01BY-6~1 | 桥架 150*75 |  |  |  | m | 106.464 | 52.82 |  | 5623.43
507 | Z2901A05B01BY-6~20 | 桥架 150*75 |  |  |  | m | 242.996 | 52.82 |  | 12835.04
508 | Z2901A05B01BY-6~21 | 桥架 200*100 |  |  |  | m | 41.935 | 57.82 |  | 2424.69
509 | Z2902A01B01BW | 防火隔板 |  |  |  | m2 | 1.080 | 28.00 |  | 30.24
510 | Z2906A01B01BY-2 | JDG管 外径(mm) 20 |  |  |  | m | 6972.142 | 4.75 |  | 33117.67
511 | Z2906A01B01BY-3 | JDG管 外径(mm) 25 |  |  |  | m | 31.848 | 6.44 |  | 205.10
512 | Z2906A01B01BY-4 | JDG管 外径(mm) 32 |  |  |  | m | 23.978 | 8.06 |  | 193.27
513 | Z2906A01B01BY-5 | JDG管 外径(mm) 40 |  |  |  | m | 26.203 | 9.63 |  | 252.34
514 | Z2906A01B01BY-6 | JDG管 外径(mm) 50 |  |  |  | m | 4.419 | 15.00 |  | 66.28
515 | Z2911A03B01BF-2~1 | 接线盒 |  | 钢质 |  | 个 | 502.860 | 2.47 |  | 1242.06
516 | Z2911A03B01BF-2~2 | 接线盒 接线盒 |  | 钢质 |  | 个 | 183.600 | 2.47 |  | 453.49
517 | Z2911A03B01BF-3~1 | 接线盒 开关(插座)盒 |  | 钢质 |  | 个 | 39.780 | 2.47 |  | 98.26
518 | Z2927A17B01BF~1 | 总等电位端子箱 |  |  |  | 个 | 2.010 | 41.76 |  | 83.94
519 | Z2927A17B01BF~2 | 辅助等电位端子箱 |  |  |  | 个 | 10.050 | 9.42 |  | 94.67
520 | Z3305A15B01AK-1~1 | 87型雨水斗 DN100 |  |  |  | 套 | 4.000 | 35.00 |  | 140.00
521 | Z3305A15B01AK-3~1 | 87型雨水斗 DN150 |  |  |  | 套 | 12.000 | 50.00 |  | 600.00
测评合格编号:2021JS-02【新点造价软件V10.0安徽版】
主要材料价格表
工程名称：B7厂房安装 |  |  |  |  | 标段： |  |  |  | 第18页 共18页
序号 | 材料编码 | 材料名称 |  | 规格、型号等特殊要求 |  | 单位 | 数量 | 单价(元) |  | 合价(元) | 备注
522 | Z3601A05B01AK | 铸铁工井盖座 |  |  |  | 套 | 3.000 | 476.63 |  | 1429.89
523 | Z5203A01B01AN~1 | 开水器9kW/380V |  |  |  | 台 | 4.000 | 1504.42 |  | 6017.68
524 | Z5509A07B01AN~1 | 配电箱AL1~AL2 |  |  |  | 台 | 2.000 | 2500.00 |  | 5000.00
525 | Z5509A07B01AN~2 | 配电箱APX1~APX2 |  |  |  | 台 | 2.000 | 1000.00 |  | 2000.00
526 | Z5509A07B01AN~24 | 配电箱BL1~BL2 |  |  |  | 台 | 2.000 | 2000.00 |  | 4000.00
527 | Z5509A07B01AN~25 | 就地控制按钮 |  |  |  | 台 | 2.000 | 300.00 |  | 600.00
528 | Z5509A07B01AN~26 | 普通卷帘门控制器 |  |  |  | 台 | 2.000 | 500.00 |  | 1000.00
529 | Z5509A07B01AN~27 | 配电箱AP1 |  |  |  | 台 | 1.000 | 3500.00 |  | 3500.00
530 | Z5509A07B01AN~28 | 配电箱BP1 |  |  |  | 台 | 1.000 | 800.00 |  | 800.00
531 | Z5509A07B01AN~29 | 配电箱BP-DT |  |  |  | 台 | 1.000 | 800.00 |  | 800.00
532 | Z5509A07B01AN~30 | 配电箱AT1 |  |  |  | 台 | 1.000 | 5000.00 |  | 5000.00
533 | Z5509A07B01AN~31 | 配电箱AP-DT |  |  |  | 台 | 1.000 | 2000.00 |  | 2000.00
534 | Z5509A07B01AN~32 | 配电箱BP-PF |  |  |  | 台 | 1.000 | 2000.00 |  | 2000.00
535 | Z5509A07B01AN~33 | 配电箱BT1 |  |  |  | 台 | 1.000 | 2000.00 |  | 2000.00
536 | Z5509A07B01AN~35 | 开水器控制箱 |  |  |  | 台 | 4.000 | 500.00 |  | 2000.00
537 | Z9805A11B01BF-12~2 | 远传水表DN50 |  |  |  | 个 | 2.000 | 163.02 |  | 326.04
538 | Z9841A09B01AK~2 | 压力表 |  |  |  | 套 | 1.000 | 50.00 |  | 50.00
539 | ZC0010~1 | 吸顶式房间通风器,自带防逆流装置 BLD15-54 |  |  |  | 台 | 8.000 | 160.00 |  | 1280.00
540 | ZC0101 | 事故后排风机PF-1 SWF-I-NO.5 |  |  |  | 台 | 1.000 | 3600.00 |  | 3600.00
|  | 合 计 | [7 empty] | 944715.14
测评合格编号:2021JS-02【新点造价软件V10.0安徽版】

## 13.1 D.3 单位工程最高投标限价汇总表
D.3 单位工程最高投标限价汇总表
工程名称：B8厂房安装 |  |  | 标段： |  |  | 第1页 共1页
序号 | 汇总内容 |  |  | 金额(元) | 其中：材料、设备暂估价（元）
1 | 分部分项工程费 |  |  | 1337617.70
1.1 | 给排水 |  |  | 89356.59
1.2 | 消防水 |  |  | 88059.10
1.3 | 喷淋 |  |  | 237639.77
1.4 | 照明 |  |  | 309032.76
1.5 | 应急照明 |  |  | 42227.11
1.6 | 火灾报警 |  |  | 133269.55
1.7 | 气体灭火系统 |  |  | 173377.17
1.8 | 电气火灾监控系统 |  |  | 2471.03
1.9 | 防火门系统 |  |  | 11185.46
1.10 | 排风排烟系统 |  |  | 168107.53
1.11 | 其他 |  |  | 82891.63
2 | 措施项目费 |  |  | 10104.62
2.1 | 夜间施工增加费 |  |  | 1403.42
2.2 | 二次搬运费 |  |  | 2806.84
2.3 | 冬雨季施工增加费 |  |  | 2245.47
2.4 | 已完工程及设备保护费 |  |  | 280.68
2.5 | 工程定位复测费 |  |  | 2806.84
2.6 | 临时保护设施费 |  |  | 561.37
2.7 | 赶工措施费
3 | 不可竞争费 |  |  | 57905.17
3.1 | 安全文明施工费 |  |  | 57905.17
3.2 | 环境保护税
4 | 其他项目
4.1 | 暂列金额
4.2 | 专业工程暂估价
4.3 | 计日工
4.4 | 总承包服务费
5 | 税金 |  |  | 126506.47
工程造价=1+2+3+4+5 |  |  |  | 1532133.96
测评合格编号:2021JS-02【新点造价软件V10.0安徽版】

## 13.2 E.1 分部分项工程量清单计价表(所有标题)
E.1 分部分项工程量清单计价表
工程名称：B8厂房安装 | [5 empty] | 标段： |  |  |  |  | 第1页 共21页
序号 | 项目编码 | 项目名称 |  | 项目特征描述 | 计量 单位 |  | 工程量 | 金额（元）
[8 empty] | 综合单价 | 合价 | 其中
[10 empty] | 定额 人工费 |  | 定额 机械费 | 暂估价
| 1 | 给排水 | [6 empty] | 89356.59
1 | 031001001001 | 镀锌钢管 |  | 1．安装部位：给水 2．介质：衬塑钢管 3．规格、压力等级：DN50 4．连接形式：丝接 | m |  | 24.100 | 66.25 | 1596.63 | 429.46 |  | 31.09
2 | 031001001002 | 镀锌钢管 |  | 1．安装部位：给水 2．介质：衬塑钢管 3．规格、压力等级：DN65 4．连接形式：丝接 | m |  | 16.920 | 74.58 | 1261.89 | 317.93 |  | 24.70
3 | 031001006001 | 塑料管 |  | 1．安装部位：给水 2．介质：PP-R 3．规格、压力等级：DN15 4．连接形式：热熔连接 | m |  | 56.930 | 17.21 | 979.77 | 415.02 |  | 1.14
4 | 031001006002 | 塑料管 |  | 1．安装部位：给水 2．介质：PP-R 3．规格、压力等级：DN20 4．连接形式：热熔连接 | m |  | 9.880 | 19.84 | 196.02 | 80.13 |  | 0.20
5 | 031001006003 | 塑料管 |  | 1．安装部位：给水 2．介质：PP-R 3．规格、压力等级：DN25 4．连接形式：热熔连接 | m |  | 52.050 | 24.94 | 1298.13 | 455.44 |  | 1.04
6 | 031001006004 | 塑料管 |  | 1．安装部位：给水 2．介质：PP-R 3．规格、压力等级：DN32 4．连接形式：热熔连接 | m |  | 19.310 | 31.73 | 612.71 | 189.82 |  | 0.39
7 | 031001006005 | 塑料管 |  | 1．安装部位：给水 2．介质：PP-R 3．规格、压力等级：DN40 4．连接形式：热熔连接 | m |  | 14.050 | 39.51 | 555.12 | 160.87 |  | 0.42
测评合格编号:2021JS-02【新点造价软件V10.0安徽版】
E.1 分部分项工程量清单计价表
工程名称：B8厂房安装 | [5 empty] | 标段： |  |  |  |  | 第2页 共21页
序号 | 项目编码 | 项目名称 |  | 项目特征描述 | 计量 单位 |  | 工程量 | 金额（元）
[8 empty] | 综合单价 | 合价 | 其中
[10 empty] | 定额 人工费 |  | 定额 机械费 | 暂估价
8 | 031001006006 | 塑料管 |  | 1．安装部位：给水 2．介质：PP-R 3．规格、压力等级：DN50 4．连接形式：热熔连接 | m |  | 12.670 | 52.44 | 664.41 | 158.38 |  | 0.38
9 | 030411001001 | 配管 |  | 1．材质：金属管 | m |  | 2.060 | 30.58 | 62.99 | 31.35
10 | WB030817014001 | 管道消毒冲洗 |  | 1．规格、型号：DN15 | m |  | 56.930 | 0.37 | 21.06 | 14.80
11 | WB030817014002 | 管道消毒冲洗 |  | 1．规格、型号：DN20 | m |  | 9.880 | 0.40 | 3.95 | 2.87
12 | WB030817014003 | 管道消毒冲洗 |  | 1．规格、型号：DN25 | m |  | 52.050 | 0.44 | 22.90 | 16.14
13 | WB030817014004 | 管道消毒冲洗 |  | 1．规格、型号：DN32 | m |  | 19.310 | 0.48 | 9.27 | 6.37
14 | WB030817014005 | 管道消毒冲洗 |  | 1．规格、型号：DN40 | m |  | 14.050 | 0.53 | 7.45 | 4.92
15 | WB030817014006 | 管道消毒冲洗 |  | 1．规格、型号：DN50 | m |  | 36.770 | 0.57 | 20.96 | 13.60
16 | WB030817014007 | 管道消毒冲洗 |  | 1．规格、型号：DN65 | m |  | 16.920 | 0.71 | 12.01 | 7.44
17 | WB031002001001 | 成品管卡安装 |  | 1．型号、规格：DN15 | 个 |  | 28.000 | 2.57 | 71.96 | 23.52
18 | WB031002001002 | 成品管卡安装 |  | 1．型号、规格：DN20 | 个 |  | 5.000 | 3.10 | 15.50 | 4.20
19 | WB031002001003 | 成品管卡安装 |  | 1．型号、规格：DN25 | 个 |  | 25.000 | 3.62 | 90.50 | 21.00
20 | WB031002001004 | 成品管卡安装 |  | 1．型号、规格：DN32 | 个 |  | 9.000 | 4.15 | 37.35 | 7.56
21 | WB031002001005 | 成品管卡安装 |  | 1．型号、规格：DN40 | 个 |  | 7.000 | 4.67 | 32.69 | 5.88
22 | WB031002001006 | 成品管卡安装 |  | 1．型号、规格：DN50 | 个 |  | 10.000 | 5.62 | 56.20 | 11.20
23 | WB031002001007 | 成品管卡安装 |  | 1．型号、规格：DN65 | 个 |  | 8.000 | 6.36 | 50.88 | 10.08
24 | WB031002001008 | 成品管卡安装 |  | 1．型号、规格：DN75 | 个 |  | 6.000 | 7.41 | 44.46 | 7.56
25 | WB031002001009 | 成品管卡安装 |  | 1．型号、规格：DN100 | 个 |  | 82.000 | 10.22 | 838.04 | 114.80
26 | WB031002001010 | 成品管卡安装 |  | 1．型号、规格：DN150 | 个 |  | 122.000 | 11.67 | 1423.74 | 204.96
27 | 031001006007 | 塑料管 |  | 1．安装部位：排水系统 2．介质：HDPE管(耐热) 3．规格、压力等级：DN50 4．连接形式：橡胶密封圈连接 | m |  | 30.900 | 23.42 | 723.68 | 263.89
测评合格编号:2021JS-02【新点造价软件V10.0安徽版】
E.1 分部分项工程量清单计价表
工程名称：B8厂房安装 | [5 empty] | 标段： |  |  |  |  | 第3页 共21页
序号 | 项目编码 | 项目名称 |  | 项目特征描述 | 计量 单位 |  | 工程量 | 金额（元）
[8 empty] | 综合单价 | 合价 | 其中
[10 empty] | 定额 人工费 |  | 定额 机械费 | 暂估价
28 | 031001006008 | 塑料管 |  | 1．安装部位：排水系统 2．介质：HDPE管(耐热) 3．规格、压力等级：DN75 4．连接形式：橡胶密封圈连接 | m |  | 11.630 | 35.42 | 411.93 | 133.05
29 | 031001006009 | 塑料管 |  | 1．安装部位：排水系统 2．介质：HDPE管(耐热) 3．规格、压力等级：DN100 4．连接形式：橡胶密封圈连接 | m |  | 180.050 | 53.86 | 9697.49 | 2304.64 |  | 1.80
30 | 031001006010 | 塑料管 |  | 1．安装部位：雨水系统 2．介质：HDPE 3．规格、压力等级：DN100 4．连接形式：橡胶密封圈连接 | m |  | 7.100 | 53.86 | 382.41 | 90.88 |  | 0.07
31 | 031001006011 | 塑料管 |  | 1．安装部位：雨水系统 2．介质：HDPE管（防紫外线型） 3．规格、压力等级：DN100 4．连接形式：橡胶密封圈连接 | m |  | 17.300 | 53.86 | 931.78 | 221.44 |  | 0.17
32 | 031001006012 | 塑料管 |  | 1．安装部位：雨水系统 2．介质：HDPE 3．规格、压力等级：DN150 4．连接形式：橡胶密封圈连接 | m |  | 239.930 | 69.12 | 16583.96 | 4313.94 |  | 333.50
33 | 031004014001 | 给、排水附（配）件 |  | 1．型号、规格：地漏DN50 | 个（组） |  | 8.000 | 40.44 | 323.52 | 86.80
34 | 031004014002 | 给、排水附（配）件 |  | 1．型号、规格：地漏DN100 | 个（组） |  | 1.000 | 89.39 | 89.39 | 24.58
35 | 031004014003 | 给、排水附（配）件 |  | 1．型号、规格：洗衣机专用地漏DN50 | 个（组） |  | 4.000 | 40.44 | 161.76 | 43.40
36 | 031004014004 | 给、排水附（配）件 |  | 1．型号、规格：清扫口DN100 | 个（组） |  | 4.000 | 15.97 | 63.88 | 25.60
37 | 031004003001 | 洗脸盆 |  | 1．规格、类型：感应式水嘴洗手盆 | 组 |  | 8.000 | 630.01 | 5040.08 | 293.76
测评合格编号:2021JS-02【新点造价软件V10.0安徽版】
E.1 分部分项工程量清单计价表
工程名称：B8厂房安装 | [5 empty] | 标段： |  |  |  |  | 第4页 共21页
序号 | 项目编码 | 项目名称 |  | 项目特征描述 | 计量 单位 |  | 工程量 | 金额（元）
[8 empty] | 综合单价 | 合价 | 其中
[10 empty] | 定额 人工费 |  | 定额 机械费 | 暂估价
38 | 031004008001 | 其他成品卫生器具 |  | 1．规格、类型：污水池 | 组 |  | 4.000 | 357.43 | 1429.72 | 92.00
39 | 031004006001 | 大便器 |  | 1．规格、类型：埋入感应蹲式大便器 | 组 |  | 28.000 | 619.34 | 17341.52 | 1040.48
40 | 031004007001 | 小便器 |  | 1．规格、类型：感应式冲洗阀壁挂式小便器 | 组 |  | 8.000 | 479.55 | 3836.40 | 186.96
41 | 031004014005 | 给、排水附（配）件 |  | 1．名称：下水处止水节 | 个（组） |  | 48.000 | 61.40 | 2947.20 | 614.40
42 | WB031002006001 | 预留孔洞 |  | 1．规格：DN50 | 个 |  | 12.000 | 4.15 | 49.80 | 27.72 |  | 1.20
43 | WB031002006002 | 预留孔洞 |  | 1．规格：DN100 | 个 |  | 57.000 | 6.42 | 365.94 | 181.26 |  | 9.69
44 | 031006012001 | 热水器、开水炉 |  | 1．开水器9kW/380V 2．含控制箱 | 台 |  | 4.000 | 1586.12 | 6344.48 | 226.24
45 | 031004014006 | 给、排水附（配）件 |  | 1．材质：87型雨水斗 2．型号、规格：DN100 | 个（组） |  | 4.000 | 63.29 | 253.16 | 82.76
46 | 031004014007 | 给、排水附（配）件 |  | 1．材质：87型雨水斗 2．型号、规格：DN150 | 个（组） |  | 12.000 | 80.97 | 971.64 | 271.68
47 | 031003001001 | 螺纹阀门 |  | 1．类型：截止阀 2．材质：全铜 3．规格、压力等级：DN50 | 个 |  | 4.000 | 111.99 | 447.96 | 77.84 |  | 12.88
48 | 031003006001 | 减压器 |  | 1．规格、压力等级：减压阀DN50 2．附件配置：支管减压阀,自带过滤网及压力表接口 | 个 |  | 2.000 | 641.56 | 1283.12 | 38.92 |  | 6.44
49 | 031003003001 | 焊接法兰阀门 |  | 1．类型：闸阀 2．材质：球墨铸铁喷涂环氧树脂 3．规格、压力等级：DN65 4．连接形式：法兰 5．含法兰片 | 个 |  | 4.000 | 394.54 | 1578.16 | 201.04 |  | 55.60
50 | 031003013001 | 水表 |  | 1．型号、规格：远传水表DN50 | 组（个） |  | 2.000 | 211.75 | 423.50 | 57.40 |  | 1.40
51 | 031003001002 | 螺纹阀门 |  | 1．类型：自动排气阀 2．规格、压力等级：DN15 | 个 |  | 2.000 | 54.63 | 109.26 | 17.08 |  | 0.18
测评合格编号:2021JS-02【新点造价软件V10.0安徽版】
E.1 分部分项工程量清单计价表
工程名称：B8厂房安装 | [5 empty] | 标段： |  |  |  |  | 第5页 共21页
序号 | 项目编码 | 项目名称 |  | 项目特征描述 | 计量 单位 |  | 工程量 | 金额（元）
[8 empty] | 综合单价 | 合价 | 其中
[10 empty] | 定额 人工费 |  | 定额 机械费 | 暂估价
52 | 031003001003 | 螺纹阀门 |  | 1．类型：铜球阀 2．规格、压力等级：DN15 | 个 |  | 2.000 | 29.08 | 58.16 | 12.88 |  | 2.18
53 | 031002003001 | 套管制作与安装 |  | 1．名称：刚性防水套管 2．规格：DN100 | 个 |  | 4.000 | 345.18 | 1380.72 | 518.56 |  | 188.20
54 | 031002003002 | 套管制作与安装 |  | 1．名称：钢套管 2．规格：DN65 | 个 |  | 4.000 | 44.61 | 178.44 | 53.76 |  | 5.16
55 | 031002003003 | 套管制作与安装 |  | 1．名称：钢套管 2．规格：DN100 | 个 |  | 12.000 | 79.34 | 952.08 | 290.64 |  | 22.32
56 | WB031002006003 | 预留孔洞 |  | 1．规格：DN65 | 个 |  | 4.000 | 5.06 | 20.24 | 10.96 |  | 0.52
57 | WB031002006004 | 预留孔洞 |  | 1．规格：DN100 | 个 |  | 12.000 | 9.11 | 109.32 | 48.36
58 | 040504001001 | 砌筑检查井 |  | 1．水表井 2．参照05S502-43 | 座 |  | 2.000 | 2439.65 | 4879.30 | 1106.56 |  | 135.94
|  | 分部小计 | [6 empty] | 89356.59
| 2 | 消防水 | [6 empty] | 88059.10
59 | 030901002001 | 消火栓钢管 |  | 1．材质、规格：热浸锌镀锌钢管DN65 2．连接形式：沟槽/法兰连接 | m |  | 253.960 | 57.77 | 14671.27 | 3476.71 |  | 73.65
60 | 030901002002 | 消火栓钢管 |  | 1．材质、规格：热浸锌镀锌钢管DN100 2．连接形式：沟槽/法兰连接 | m |  | 243.040 | 81.59 | 19829.63 | 3944.54 |  | 92.36
61 | 031201001001 | 管道刷油 |  | 1．除锈级别：除锈后刷樟丹防锈漆二道,不保温管道再刷调和面漆二道 | m2/m |  | 147.280 | 15.16 | 2232.76 | 1113.44
62 | WB030901001001 | 管件安装 |  | 1．型号、规格：综合管件（弯头、三通、四通等）DN65 | 个 |  | 52.000 | 55.19 | 2869.88 | 720.72 |  | 94.12
63 | WB030901001002 | 管件安装 |  | 1．型号、规格：综合管件（弯头、三通、四通等）DN100 | 个 |  | 34.000 | 76.53 | 2602.02 | 602.14 |  | 82.28
64 | 031002001001 | 管道支吊架制作与安装 |  | 1．管架形式：管道支架 2．管道支架除锈后刷樟丹防锈漆二道、灰色调和漆二道。 | kg |  | 564.320 | 14.25 | 8041.56 | 2821.60 |  | 981.92
测评合格编号:2021JS-02【新点造价软件V10.0安徽版】
E.1 分部分项工程量清单计价表
工程名称：B8厂房安装 | [5 empty] | 标段： |  |  |  |  | 第6页 共21页
序号 | 项目编码 | 项目名称 |  | 项目特征描述 | 计量 单位 |  | 工程量 | 金额（元）
[8 empty] | 综合单价 | 合价 | 其中
[10 empty] | 定额 人工费 |  | 定额 机械费 | 暂估价
65 | 030901013001 | 灭火器 |  | 1．形式：手提式灭火器 2．规格、型号：MF/ABC4 | 具 |  | 20.000 | 71.96 | 1439.20 | 28.00 |  | 0.20
66 | 030901013002 | 灭火器 |  | 1．规格、型号：灭火器箱 | 具 |  | 10.000 | 66.21 | 662.10 | 12.60
67 | 030901010001 | 室内消火栓 |  | 1．安装方式：减压稳压消火栓（带消防软管卷盘 手提式磷酸铵盐干粉灭火器MF/ABC4） 2．型号、规格：DN65 | 套 |  | 20.000 | 969.96 | 19399.20 | 2024.40 |  | 5.60
68 | 030901010002 | 室内消火栓 |  | 1．安装方式：试验消火栓 2．型号、规格：DN65 | 套 |  | 1.000 | 478.24 | 478.24 | 87.50 |  | 0.28
69 | 030901013003 | 灭火器 |  | 1．规格、型号：超细干粉灭火剂灭火效能100g/m3 2．FZX-ACT8/1.5-HLK充装复合材料 3．填充重力8kg,灭火装置的悬挂支架(座)等支撑结构应能承受不小于5倍装置质量的净荷载 | 具 |  | 4.000 | 793.07 | 3172.28 | 140.00 |  | 0.04
70 | 030901013004 | 灭火器 |  | 1．规格、型号：超细干粉灭火剂灭火效能100g/m3 2．FZX-ACT5/1.5-HLK充装复合材料 3．填充重力5kg,灭火装置的悬挂支架(座)等支撑结构应能承受不小于5倍装置质量的净荷载 | 具 |  | 4.000 | 499.91 | 1999.64 | 100.80 |  | 0.04
71 | 031003001004 | 螺纹阀门 |  | 1．类型：自动排气阀 2．规格、压力等级：DN25 | 个 |  | 2.000 | 89.59 | 179.18 | 21.56 |  | 0.32
72 | 031003001005 | 螺纹阀门 |  | 1．类型：铜球阀 2．规格、压力等级：DN25 | 个 |  | 2.000 | 47.00 | 94.00 | 15.96 |  | 3.12
测评合格编号:2021JS-02【新点造价软件V10.0安徽版】
E.1 分部分项工程量清单计价表
工程名称：B8厂房安装 | [5 empty] | 标段： |  |  |  |  | 第7页 共21页
序号 | 项目编码 | 项目名称 |  | 项目特征描述 | 计量 单位 |  | 工程量 | 金额（元）
[8 empty] | 综合单价 | 合价 | 其中
[10 empty] | 定额 人工费 |  | 定额 机械费 | 暂估价
73 | 030601002001 | 压力仪表 |  | 1．名称：压力表 | 台（块） |  | 1.000 | 90.71 | 90.71 | 22.40 |  | 0.68
74 | 031003003002 | 焊接法兰阀门 |  | 1．类型：闸阀 2．材质：球墨铸铁喷涂环氧树脂 3．规格、压力等级：DN65 4．连接形式：法兰接口 | 个 |  | 1.000 | 394.54 | 394.54 | 50.26 |  | 13.90
75 | 031003003003 | 焊接法兰阀门 |  | 1．类型：闸阀 2．材质：球墨铸铁喷涂环氧树脂 3．规格、压力等级：DN100 4．连接形式：法兰接口 | 个 |  | 9.000 | 575.07 | 5175.63 | 711.90 |  | 184.68
76 | 031003003004 | 焊接法兰阀门 |  | 1．类型：软管 2．材质：球墨铸铁喷涂环氧树脂 3．规格、压力等级：DN100 4．连接形式：法兰接口 | 个 |  | 4.000 | 440.54 | 1762.16 | 172.48 |  | 15.76
77 | 031002003004 | 套管制作与安装 |  | 1．名称：钢套管 2．规格：DN65 | 个 |  | 10.000 | 44.61 | 446.10 | 134.40 |  | 12.90
78 | 031002003005 | 套管制作与安装 |  | 1．名称：钢套管 2．规格：DN100 | 个 |  | 3.000 | 79.34 | 238.02 | 72.66 |  | 5.58
79 | WB031002006005 | 预留孔洞 |  | 1．规格：DN65 | 个 |  | 10.000 | 5.06 | 50.60 | 27.40 |  | 1.30
80 | WB031002006006 | 预留孔洞 |  | 1．规格：DN100 | 个 |  | 3.000 | 9.11 | 27.33 | 12.09
81 | 030905002001 | 水灭火系统控制装置调试 |  | 1．系统形式：消火栓灭火系统 | 点 |  | 21.000 | 36.69 | 770.49 | 426.30 |  | 60.27
82 | 040205001001 | 人（手）孔井 |  | 1．阀门井 | 座 |  | 2.000 | 716.28 | 1432.56 | 200.20
|  | 分部小计 | [6 empty] | 88059.10
| 3 | 喷淋 | [6 empty] | 237639.77
83 | 030901001001 | 水喷淋钢管 |  | 1．材质、规格：热浸锌镀锌钢管DN25 2．连接形式：螺纹/卡压连接 | m |  | 608.560 | 33.23 | 20222.45 | 7972.14 |  | 243.42
84 | 030901001002 | 水喷淋钢管 |  | 1．材质、规格：热浸锌镀锌钢管DN32 2．连接形式：螺纹/卡压连接 | m |  | 507.780 | 41.41 | 21027.17 | 7672.56 |  | 243.73
测评合格编号:2021JS-02【新点造价软件V10.0安徽版】
E.1 分部分项工程量清单计价表
工程名称：B8厂房安装 | [5 empty] | 标段： |  |  |  |  | 第8页 共21页
序号 | 项目编码 | 项目名称 |  | 项目特征描述 | 计量 单位 |  | 工程量 | 金额（元）
[8 empty] | 综合单价 | 合价 | 其中
[10 empty] | 定额 人工费 |  | 定额 机械费 | 暂估价
85 | 030901001003 | 水喷淋钢管 |  | 1．材质、规格：热浸锌镀锌钢管DN40 2．连接形式：螺纹/卡压连接 | m |  | 306.460 | 52.73 | 16159.64 | 6224.20 |  | 199.20
86 | 030901001004 | 水喷淋钢管 |  | 1．材质、规格：热浸锌镀锌钢管DN50 2．连接形式：螺纹/卡压连接 | m |  | 704.410 | 63.14 | 44476.45 | 15046.20 |  | 479.00
87 | 030901001005 | 水喷淋钢管 |  | 1．材质、规格：热浸锌镀锌钢管DN65 2．连接形式：沟槽/法兰连接 | m |  | 318.650 | 57.77 | 18408.41 | 4362.32 |  | 92.41
88 | 030901001006 | 水喷淋钢管 |  | 1．材质、规格：热浸锌镀锌钢管DN80 2．连接形式：沟槽/法兰连接 | m |  | 119.090 | 66.67 | 7939.73 | 1797.07 |  | 39.30
89 | 030901001007 | 水喷淋钢管 |  | 1．材质、规格：热浸锌镀锌钢管DN100 2．连接形式：沟槽/法兰连接 | m |  | 27.050 | 81.59 | 2207.01 | 439.02 |  | 10.28
90 | 030901001008 | 水喷淋钢管 |  | 1．材质、规格：热浸锌镀锌钢管DN150 2．连接形式：沟槽/法兰连接 | m |  | 249.320 | 133.37 | 33251.81 | 5016.32 |  | 127.15
91 | 031001006013 | 塑料管 |  | 1．安装部位：废水系统 2．介质：HDPE管 3．规格、压力等级：DN75 4．连接形式：橡胶密封圈连接 | m |  | 10.440 | 35.42 | 369.78 | 119.43
92 | 031001006014 | 塑料管 |  | 1．安装部位：废水系统 2．介质：HDPE管 3．规格、压力等级：DN100 4．连接形式：橡胶密封圈连接 | m |  | 36.260 | 53.86 | 1952.96 | 464.13 |  | 0.36
93 | 031201001002 | 管道刷油 |  | 1．除锈级别：除锈后刷樟丹防锈漆二道,不保温管道再刷调和面漆二道 | m2/m |  | 573.590 | 15.16 | 8695.62 | 4336.34
94 | WB030901001003 | 管件安装 |  | 1．型号、规格：综合管件（弯头、三通、四通等）DN65 | 个 |  | 108.000 | 55.19 | 5960.52 | 1496.88 |  | 195.48
测评合格编号:2021JS-02【新点造价软件V10.0安徽版】
E.1 分部分项工程量清单计价表
工程名称：B8厂房安装 | [5 empty] | 标段： |  |  |  |  | 第9页 共21页
序号 | 项目编码 | 项目名称 |  | 项目特征描述 | 计量 单位 |  | 工程量 | 金额（元）
[8 empty] | 综合单价 | 合价 | 其中
[10 empty] | 定额 人工费 |  | 定额 机械费 | 暂估价
95 | WB030901001004 | 管件安装 |  | 1．型号、规格：综合管件（弯头、三通、四通等）DN80 | 个 |  | 126.000 | 59.87 | 7543.62 | 1927.80 |  | 272.16
96 | WB030901001005 | 管件安装 |  | 1．型号、规格：综合管件（弯头、三通、四通等）DN100 | 个 |  | 17.000 | 76.53 | 1301.01 | 301.07 |  | 41.14
97 | WB030901001006 | 管件安装 |  | 1．型号、规格：综合管件（弯头、三通、四通等）DN150 | 个 |  | 52.000 | 118.84 | 6179.68 | 1563.12 |  | 187.72
98 | 031002001002 | 管道支吊架制作与安装 |  | 1．管架形式：管道支架 2．管道支架除锈后刷樟丹防锈漆二道、灰色调和漆二道。 | kg |  | 1097.350 | 14.25 | 15637.24 | 5486.75 |  | 1909.39
99 | 030901003001 | 水喷淋（雾）喷头 |  | 1．材质、型号、规格：下垂型玻璃球洒水喷头ZSTZ15/68 | 个 |  | 12.000 | 21.68 | 260.16 | 90.72 |  | 1.80
100 | 030901003002 | 水喷淋（雾）喷头 |  | 1．材质、型号、规格：直立型玻璃洒水喷头ZSTZ15/68 | 个 |  | 739.000 | 21.68 | 16021.52 | 5586.84 |  | 110.85
101 | 031003001006 | 螺纹阀门 |  | 1．类型：自动排气阀 2．规格、压力等级：DN25 | 个 |  | 1.000 | 89.59 | 89.59 | 10.78 |  | 0.16
102 | 031003001007 | 螺纹阀门 |  | 1．类型：铜球阀 2．规格、压力等级：DN25 | 个 |  | 1.000 | 47.00 | 47.00 | 7.98 |  | 1.56
103 | 031003003005 | 焊接法兰阀门 |  | 1．类型：信号蝶阀 2．材质：球墨铸铁喷涂环氧树脂 3．规格、压力等级：DN150 4．连接形式：法兰接口 | 个 |  | 2.000 | 732.44 | 1464.88 | 222.60 |  | 125.54
104 | 030901006001 | 水流指示器 |  | 1．规格、型号：DN150 | 个 |  | 2.000 | 664.12 | 1328.24 | 200.76 |  | 2.10
105 | 030901004001 | 报警装置 |  | 1．名称：湿式报警阀 2．型号、规格：DN150 | 组 |  | 1.000 | 2243.72 | 2243.72 | 310.80 |  | 1.05
106 | 030904004001 | 消防警铃 |  | 1．名称：警铃 | 个 |  | 1.000 | 113.37 | 113.37 | 28.98 |  | 0.04
107 | 030901007001 | 减压孔板 |  | 1．材质、规格：不锈钢减压孔板DN150 | 个 |  | 2.000 | 301.60 | 603.20 | 97.44 |  | 2.80
108 | 030901008001 | 末端试水装置 |  | 1．规格：DN25 | 组 |  | 1.000 | 319.22 | 319.22 | 72.10 |  | 1.21
E.1 分部分项工程量清单计价表
工程名称：B8厂房安装 | [5 empty] | 标段： |  |  |  |  | 第10页 共21页
序号 | 项目编码 | 项目名称 |  | 项目特征描述 | 计量 单位 |  | 工程量 | 金额（元）
[8 empty] | 综合单价 | 合价 | 其中
[10 empty] | 定额 人工费 |  | 定额 机械费 | 暂估价
109 | 031003001008 | 螺纹阀门 |  | 1．类型：试水阀 2．规格、压力等级：DN25 | 个 |  | 1.000 | 47.00 | 47.00 | 7.98 |  | 1.56
110 | 031003003006 | 焊接法兰阀门 |  | 1．类型：软管 2．材质：球墨铸铁喷涂环氧树脂 3．规格、压力等级：DN150 4．连接形式：法兰接口 | 个 |  | 4.000 | 348.98 | 1395.92 | 238.56 |  | 91.92
111 | 031002003006 | 套管制作与安装 |  | 1．名称：刚性防水套管 2．规格：DN100 | 个 |  | 2.000 | 345.18 | 690.36 | 259.28 |  | 94.10
112 | 031002003007 | 套管制作与安装 |  | 1．名称：钢套管 2．规格：DN100 | 个 |  | 4.000 | 79.34 | 317.36 | 96.88 |  | 7.44
113 | 031002003008 | 套管制作与安装 |  | 1．名称：钢套管 2．规格：DN150 | 个 |  | 3.000 | 136.06 | 408.18 | 122.64 |  | 6.75
114 | WB031002006007 | 预留孔洞 |  | 1．规格：DN100 | 个 |  | 4.000 | 9.11 | 36.44 | 16.12
115 | WB031002006008 | 预留孔洞 |  | 1．规格：DN150 | 个 |  | 3.000 | 12.53 | 37.59 | 13.86
116 | 030905002002 | 水灭火系统控制装置调试 |  | 1．系统形式：自动喷水灭火系统 | 点 |  | 2.000 | 83.32 | 166.64 | 89.60 |  | 17.70
117 | 040205001002 | 人（手）孔井 |  | 1．阀门井 | 座 |  | 1.000 | 716.28 | 716.28 | 100.10
|  | 分部小计 | [6 empty] | 237639.77
| 4 | 照明 | [6 empty] | 309032.76
118 | 030404017001 | 配电箱 |  | 1．名称：配电箱AL1~AL2 2．安装方式：箱体下口距地1.3米明装(有明显标识) | 台 |  | 2.000 | 2663.49 | 5326.98 | 192.64
119 | 030404017002 | 配电箱 |  | 1．名称：配电箱AP1 2．安装方式：箱体下口距地1.2米明装(有明显标识) | 台 |  | 1.000 | 3663.49 | 3663.49 | 96.32
120 | 030404017003 | 配电箱 |  | 1．名称：配电箱AP-DT 2．安装方式：箱体下口距地1.4米安装(有明显标识) | 台 |  | 1.000 | 2163.49 | 2163.49 | 96.32
测评合格编号:2021JS-02【新点造价软件V10.0安徽版】
E.1 分部分项工程量清单计价表
工程名称：B8厂房安装 | [5 empty] | 标段： |  |  |  |  | 第11页 共21页
序号 | 项目编码 | 项目名称 |  | 项目特征描述 | 计量 单位 |  | 工程量 | 金额（元）
[8 empty] | 综合单价 | 合价 | 其中
[10 empty] | 定额 人工费 |  | 定额 机械费 | 暂估价
121 | 030404017004 | 配电箱 |  | 1．名称：配电箱APX1~APX2 2．安装方式：箱体下口距地1.2米明装(有明显消防标识) | 台 |  | 2.000 | 1163.49 | 2326.98 | 192.64
122 | 030404017005 | 配电箱 |  | 1．名称：配电箱AT1 2．安装方式：箱体下口距地1.5米明装(有明显消防标识) | 台 |  | 1.000 | 5163.49 | 5163.49 | 96.32
123 | 030404017006 | 配电箱 |  | 1．名称：配电箱BL1~BL2 2．安装方式：箱体下口距地1.3米明装(有明显标识) | 台 |  | 2.000 | 2163.49 | 4326.98 | 192.64
124 | 030404017007 | 配电箱 |  | 1．名称：配电箱BP1 2．安装方式：箱体下口距地1.2米明装(有明显标识) | 台 |  | 1.000 | 963.49 | 963.49 | 96.32
125 | 030404017008 | 配电箱 |  | 1．名称：配电箱BP-DT 2．安装方式：箱体下口距地1.4米安装(有明显标识) | 台 |  | 1.000 | 963.49 | 963.49 | 96.32
126 | 030404017009 | 配电箱 |  | 1．名称：配电箱BP-PF 2．安装方式：箱体下口距地1.4米安装(有明显标识) | 台 |  | 1.000 | 2163.49 | 2163.49 | 96.32
127 | 030404017010 | 配电箱 |  | 1．名称：配电箱BT1 2．安装方式：箱体下口距地1.5米明装(有明显消防标识) | 台 |  | 1.000 | 2163.49 | 2163.49 | 96.32
128 | 030404017011 | 配电箱 |  | 1．名称：就地控制按钮 2．安装方式：箱体下口距地1.4米安装 | 台 |  | 2.000 | 390.60 | 781.20 | 99.96
129 | 030404017012 | 配电箱 |  | 1．名称：普通卷帘门控制器 2．安装方式：箱体下口距卷帘门上0.2米明装 | 台 |  | 2.000 | 663.49 | 1326.98 | 192.64
测评合格编号:2021JS-02【新点造价软件V10.0安徽版】
E.1 分部分项工程量清单计价表
工程名称：B8厂房安装 | [5 empty] | 标段： |  |  |  |  | 第12页 共21页
序号 | 项目编码 | 项目名称 |  | 项目特征描述 | 计量 单位 |  | 工程量 | 金额（元）
[8 empty] | 综合单价 | 合价 | 其中
[10 empty] | 定额 人工费 |  | 定额 机械费 | 暂估价
130 | 030404017013 | 配电箱 |  | 1．名称：电梯控制箱（仅计算安装费） 2．安装方式：安装要求遵专业厂家意见 | 台 |  | 2.000 | 163.49 | 326.98 | 192.64
131 | 030404017014 | 配电箱 |  | 1．名称：开水器控制箱 2．安装方式：安装要求遵专业厂家意见 | 台 |  | 4.000 | 663.49 | 2653.96 | 385.28
132 | WB030413002001 | 端子外部接线 |  | 1．名称：无端子外部接线(mm2) ≤2.5 | 个 |  | 85.000 | 3.36 | 285.60 | 71.40
133 | WB030413002002 | 端子外部接线 |  | 1．名称：无端子外部接线(mm2) ≤4 | 个 |  | 94.000 | 3.94 | 370.36 | 118.44
134 | 030411003001 | 桥架 |  | 1．名称：桥架 2．型号：100*50 | m |  | 114.870 | 31.82 | 3655.16 | 892.54 |  | 67.77
135 | 030411003002 | 桥架 |  | 1．名称：桥架 2．型号：150*75 | m |  | 239.980 | 73.99 | 17756.12 | 3107.74 |  | 261.58
136 | 030411003003 | 桥架 |  | 1．名称：桥架 2．型号：200*100 | m |  | 41.280 | 79.04 | 3262.77 | 534.58 |  | 45.00
137 | 030413001001 | 铁构件 |  | 1．名称：电缆桥架支撑架 制作与安装 | t |  | 0.530 | 12097.64 | 6411.75 | 2534.45 |  | 360.49
138 | 030412001001 | 普通灯具 |  | 1．名称：人体感应吸顶灯 | 套 |  | 16.000 | 92.34 | 1477.44 | 154.56
139 | 030412001002 | 普通灯具 |  | 1．名称：壁灯(带防护罩) | 套 |  | 4.000 | 65.02 | 260.08 | 36.40
140 | 030412001003 | 普通灯具 |  | 1．名称：壁灯(防水型) | 套 |  | 1.000 | 65.02 | 65.02 | 9.10
141 | 030412002001 | 工厂灯 |  | 1．名称：LED工矿灯（广照型） | 套 |  | 110.000 | 403.99 | 44438.90 | 1047.20
142 | 030412005001 | 荧光灯 |  | 1．名称：400*400防水平板灯 | 套 |  | 24.000 | 117.10 | 2810.40 | 440.16
143 | 030412001004 | 普通灯具 |  | 1．名称：电梯井壁灯 | 套 |  | 8.000 | 65.02 | 520.16 | 72.80
144 | 030412005002 | 荧光灯 |  | 1．名称：双管荧光灯 | 套 |  | 2.000 | 72.30 | 144.60 | 24.64
145 | 030404034001 | 照明开关 |  | 1．名称：智能照明控制面板 | 个 |  | 4.000 | 210.44 | 841.76 | 15.68
146 | 030404034002 | 照明开关 |  | 1．名称：带荧光指示单联宽板翘板防水开关 | 个 |  | 4.000 | 13.57 | 54.28 | 15.68
147 | 030404034003 | 照明开关 |  | 1．名称：带荧光指示单联宽板翘板开关 | 个 |  | 5.000 | 9.14 | 45.70 | 19.60
测评合格编号:2021JS-02【新点造价软件V10.0安徽版】
E.1 分部分项工程量清单计价表
工程名称：B8厂房安装 | [5 empty] | 标段： |  |  |  |  | 第13页 共21页
序号 | 项目编码 | 项目名称 |  | 项目特征描述 | 计量 单位 |  | 工程量 | 金额（元）
[8 empty] | 综合单价 | 合价 | 其中
[10 empty] | 定额 人工费 |  | 定额 机械费 | 暂估价
148 | 030404034004 | 照明开关 |  | 1．名称：带荧光指示双联宽板翘板防水开关 | 个 |  | 8.000 | 17.18 | 137.44 | 33.60
149 | 030404034005 | 照明开关 |  | 1．名称：带荧光指示双联宽板翘板开关 | 个 |  | 2.000 | 12.75 | 25.50 | 8.40
150 | 030412005003 | 荧光灯 |  | 1．名称：单管荧光灯T5 2．型号：1*28W | 套 |  | 15.000 | 45.27 | 679.05 | 147.00
151 | 030404034006 | 照明开关 |  | 1．名称：带荧光指示三联宽版翘板开关 | 个 |  | 1.000 | 13.97 | 13.97 | 3.92
152 | 030404034007 | 照明开关 |  | 1．名称：控制开关 | 个 |  | 4.000 | 37.66 | 150.64 | 16.80
153 | 030404035001 | 插座 |  | 1．名称：单相二三孔安全插座 | 个 |  | 5.000 | 11.64 | 58.20 | 23.80
154 | 030404035002 | 插座 |  | 1．名称：空调插座 | 个 |  | 2.000 | 18.80 | 37.60 | 10.36
155 | 030404035003 | 插座 |  | 1．名称：IP54单相三孔带接地电源插座 | 个 |  | 2.000 | 11.64 | 23.28 | 9.52
156 | 030411006001 | 接线盒 |  | 1．名称： 开关(插座)盒 2．材质：钢质 | 个 |  | 39.000 | 6.18 | 241.02 | 92.82
157 | 030411006002 | 接线盒 |  | 1．名称：接线盒 2．材质：钢质 | 个 |  | 180.000 | 6.84 | 1231.20 | 403.20
158 | 030411001002 | 配管 |  | 1．材质：SC（热镀锌） 2．规格：20 | m |  | 2934.480 | 15.18 | 44545.41 | 11121.68
159 | 030411001003 | 配管 |  | 1．材质：SC（热镀锌） 2．规格：25 | m |  | 20.720 | 19.94 | 413.16 | 93.65
160 | 030411001004 | 配管 |  | 1．材质：SC 2．规格：20 | m |  | 23.430 | 13.90 | 325.68 | 88.80
161 | 030411001005 | 配管 |  | 1．材质：SC 2．规格：25 | m |  | 9.200 | 18.41 | 169.37 | 41.58
162 | 030411001006 | 配管 |  | 1．材质：SC 2．规格：32 | m |  | 53.640 | 22.21 | 1191.34 | 242.45
163 | 030411001007 | 配管 |  | 1．材质：SC 2．规格：50 | m |  | 14.980 | 37.67 | 564.30 | 124.33 |  | 1.35
164 | 030411001008 | 配管 |  | 1．材质：SC 2．规格：65 | m |  | 10.140 | 50.35 | 510.55 | 102.62 |  | 2.03
165 | 030411001009 | 配管 |  | 1．材质：SC 2．规格：100 | m |  | 14.980 | 77.19 | 1156.31 | 236.98 |  | 3.00
166 | 030411001010 | 配管 |  | 1．材质：JDG 2．规格：20 | m |  | 2173.550 | 9.95 | 21626.82 | 5999.00
167 | 030411001011 | 配管 |  | 1．材质：JDG 2．规格：25 | m |  | 29.900 | 13.52 | 404.25 | 118.11
168 | 030411001012 | 配管 |  | 1．材质：JDG 2．规格：32 | m |  | 23.200 | 15.70 | 364.24 | 97.21
169 | 030411001013 | 配管 |  | 1．材质：JDG 2．规格：40 | m |  | 38.370 | 19.35 | 742.46 | 209.50
测评合格编号:2021JS-02【新点造价软件V10.0安徽版】
E.1 分部分项工程量清单计价表
工程名称：B8厂房安装 | [5 empty] | 标段： |  |  |  |  | 第14页 共21页
序号 | 项目编码 | 项目名称 |  | 项目特征描述 | 计量 单位 |  | 工程量 | 金额（元）
[8 empty] | 综合单价 | 合价 | 其中
[10 empty] | 定额 人工费 |  | 定额 机械费 | 暂估价
170 | 030411001014 | 配管 |  | 1．材质：JDG 2．规格：50 | m |  | 2.080 | 25.63 | 53.31 | 12.06
171 | 030411004001 | 配线 |  | 1．名称：WDZ-BYJ2.5 | m |  | 3482.040 | 3.53 | 12291.60 | 1984.76
172 | 030411004002 | 配线 |  | 1．名称：WDZN-BYJ2.5 | m |  | 593.120 | 3.53 | 2093.71 | 338.08
173 | 030411004003 | 配线 |  | 1．名称：WDZ-BYJ4 | m |  | 5318.530 | 4.43 | 23561.09 | 2074.23
174 | 030411004004 | 配线 |  | 1．名称：WDZN-RYJS-2X2.5 | m |  | 823.550 | 6.56 | 5402.49 | 469.42
175 | 030411004005 | 配线 |  | 1．名称：WDZN-RYJS-2X4.0 | m |  | 2125.660 | 7.71 | 16388.84 | 1211.63
176 | 030411004006 | 配线 |  | 1．名称：WDZ-RYSP-4*1.0 | m |  | 134.940 | 5.93 | 800.19 | 76.92
177 | 030411004007 | 配线 |  | 1．名称：WDZ-RJS-4*1.5 | m |  | 22.360 | 8.35 | 186.71 | 14.98
178 | 030411004008 | 配线 |  | 1．名称：WDZN-RYS-4*1.5 | m |  | 23.770 | 8.35 | 198.48 | 15.93
179 | 030408001001 | 电力电缆 |  | 1．名称：WDZN-YJY-3*2.5+E2.5 | m |  | 19.060 | 14.10 | 268.75 | 31.26 |  | 16.96
180 | 030408001002 | 电力电缆 |  | 1．名称：WDZN-YJY-5*2.5 | m |  | 19.620 | 17.59 | 345.12 | 36.89 |  | 20.01
181 | 030408001003 | 电力电缆 |  | 1．名称：WDZN-BTLY-5*4 | m |  | 50.040 | 44.64 | 2233.79 | 113.09 |  | 61.55
182 | 030408001004 | 电力电缆 |  | 1．名称：WDZN-BTLY-3*2.5 | m |  | 34.640 | 20.99 | 727.09 | 68.24 |  | 37.06
183 | 030408001005 | 电力电缆 |  | 1．名称：WDZ-YJY-4*25+1*16 | m |  | 82.450 | 104.17 | 8588.82 | 278.68 |  | 84.10
184 | 030408001006 | 电力电缆 |  | 1．名称：WDZ-YJY-5*4.0 | m |  | 270.220 | 24.09 | 6509.60 | 508.01 |  | 275.62
185 | 030408001007 | 电力电缆 |  | 1．名称：WDZN-YJY-5*4 | m |  | 253.320 | 24.39 | 6178.47 | 476.24 |  | 258.39
186 | 030408006001 | 电力电缆头 |  | 1．名称：10mm2以内 | 个 |  | 24.000 | 58.30 | 1399.20 | 342.72
187 | 030408006002 | 电力电缆头 |  | 1．名称：35mm2以内 | 个 |  | 14.000 | 100.06 | 1400.84 | 472.36
188 | 030409003001 | 避雷引下线 |  | 1．安装形式：利用建筑结构钢筋引下 | m |  | 256.840 | 11.07 | 2843.22 | 898.94 |  | 868.12
189 | 030409001001 | 接地极 |  | 1．材质：铜包钢角钢 2．规格：L50*50*5 | 块 |  | 4.000 | 191.15 | 764.60 | 457.52 |  | 32.12
190 | 030409001002 | 接地极 |  | 1．材质：钢板 2．规格：150*150*6 | 块 |  | 4.000 | 191.15 | 764.60 | 457.52 |  | 32.12
191 | 030409004001 | 均压环 |  | 1．安装形式：利用结构基础底梁主钢筋焊通 | m |  | 875.500 | 4.52 | 3957.26 | 1593.41 |  | 805.46
192 | 030409002001 | 接地母线 |  | 1．材质：热镀锌扁钢 2．规格：-40*4 | m |  | 91.020 | 15.59 | 1419.00 | 535.20 |  | 51.88
测评合格编号:2021JS-02【新点造价软件V10.0安徽版】
E.1 分部分项工程量清单计价表
工程名称：B8厂房安装 | [5 empty] | 标段： |  |  |  |  | 第15页 共21页
序号 | 项目编码 | 项目名称 |  | 项目特征描述 | 计量 单位 |  | 工程量 | 金额（元）
[8 empty] | 综合单价 | 合价 | 其中
[10 empty] | 定额 人工费 |  | 定额 机械费 | 暂估价
193 | 030409005001 | 避雷网 |  | 1．材质：镀锌圆钢10 | m |  | 284.790 | 19.62 | 5587.58 | 2153.01 |  | 407.25
194 | 030409005002 | 避雷网 |  | 1．材质：热镀锌扁钢 2．规格：40*4 | m |  | 806.340 | 14.23 | 11474.22 | 3612.40 |  | 556.37
195 | WB030409002001 | 柱主筋与圈梁钢筋焊接 |  | 1．焊接要求：避雷网安装 柱主筋与圈梁 钢筋焊接 | 处 |  | 24.000 | 33.03 | 792.72 | 379.68 |  | 123.84
196 | 030409008001 | 等电位端子箱、测试板 |  | 1．名称：总等电位端子箱 | 台（块） |  | 1.000 | 51.42 | 51.42 | 5.32
197 | 030409008002 | 等电位端子箱、测试板 |  | 1．名称：辅助等电位端子箱 | 台（块） |  | 7.000 | 18.92 | 132.44 | 37.24
198 | WB030409001001 | 断接卡子制作、安装 |  | 1．名称：电阻测试点 | 套 |  | 4.000 | 22.86 | 91.44 | 61.60 |  | 0.04
199 | 030414011001 | 接地装置 |  | 1．名称：接地系统测试 接地网 | 系统/组 |  | 1.000 | 663.79 | 663.79 | 450.10 |  | 14.09
200 | 030414011002 | 接地装置 |  | 1．名称：接地系统测试 独立接地装置 | 系统/组 |  | 1.000 | 266.71 | 266.71 | 180.04 |  | 5.63
201 | 030414002001 | 送配电装置系统 |  | 1．电压等级（KV)：1 | 系统 |  | 1.000 | 269.28 | 269.28 | 158.62 |  | 41.09
|  | 分部小计 | [6 empty] | 309032.76
| 5 | 应急照明 | [6 empty] | 42227.11
202 | WB030904013001 | 智能照明灯/指示 |  | 1．名称：安全出口标志灯(小型) | 套 |  | 5.000 | 107.11 | 535.55 | 107.80
203 | WB030904013002 | 智能照明灯/指示 |  | 1．名称：安全出口标志灯(中型) | 套 |  | 4.000 | 107.11 | 428.44 | 86.24
204 | WB030904013003 | 智能照明灯/指示 |  | 1．名称：单向疏散指示标志灯(小型) | 套 |  | 79.000 | 107.11 | 8461.69 | 1703.24
205 | WB030904013004 | 智能照明灯/指示 |  | 1．名称：单向双面多复合信息标志灯(小型) | 套 |  | 12.000 | 107.11 | 1285.32 | 258.72
206 | WB030904013005 | 智能照明灯/指示 |  | 1．名称：楼层标志灯(小型) | 套 |  | 10.000 | 107.11 | 1071.10 | 215.60
207 | WB030904013006 | 智能照明灯/指示 |  | 1．名称：疏散出口标志灯(小型) | 套 |  | 11.000 | 107.11 | 1178.21 | 237.16
208 | WB030904013007 | 智能照明灯/指示 |  | 1．名称：室外应急照明防护P67 | 套 |  | 8.000 | 140.25 | 1122.00 | 172.48
209 | WB030904013008 | 智能照明灯/指示 |  | 1．名称：消防应急照明灯 | 套 |  | 95.000 | 140.25 | 13323.75 | 2048.20
测评合格编号:2021JS-02【新点造价软件V10.0安徽版】
E.1 分部分项工程量清单计价表
工程名称：B8厂房安装 | [5 empty] | 标段： |  |  |  |  | 第16页 共21页
序号 | 项目编码 | 项目名称 |  | 项目特征描述 | 计量 单位 |  | 工程量 | 金额（元）
[8 empty] | 综合单价 | 合价 | 其中
[10 empty] | 定额 人工费 |  | 定额 机械费 | 暂估价
210 | WB030904012001 | A型应急照明集中 |  | 1．名称：ALE1、ALE2箱 2．安装方式：箱体下口距地1.2米明装(有明显消防标识) | 台 |  | 2.000 | 2387.36 | 4774.72 | 513.80 |  | 7.72
211 | WB030904012002 | A型应急照明集中 |  | 1．名称：BLE2、BLE3箱 2．安装方式：箱体下口距地1.2米明装(有明显消防标识) | 台 |  | 2.000 | 1387.36 | 2774.72 | 513.80 |  | 7.72
212 | 030411006003 | 接线盒 |  | 1．名称：接线盒 2．材质：钢质 | 个 |  | 224.000 | 6.84 | 1532.16 | 501.76
213 | 030411001015 | 配管 |  | 1．材质：JDG 2．规格：20 | m |  | 129.570 | 9.95 | 1289.22 | 357.61
214 | 030411004009 | 配线 |  | 1．名称：WDZN-RYJSP-2*1.5 | m |  | 137.300 | 5.85 | 803.21 | 67.28
215 | 030905001001 | 自动报警系统装置调试 |  | 1．点数：256点以内 | 系统 |  | 1.000 | 3647.02 | 3647.02 | 2500.82 |  | 94.85
|  | 分部小计 | [6 empty] | 42227.11
| 6 | 火灾报警 | [6 empty] | 133269.55
216 | 030904003001 | 按钮 |  | 1．名称：带电话插孔报警按钮 | 个 |  | 20.000 | 79.97 | 1599.40 | 439.60 |  | 0.80
217 | 030904008001 | 模块（模块箱） |  | 1．名称：短路隔离器 | 个（台） |  | 14.000 | 117.46 | 1644.44 | 521.36 |  | 11.34
218 | 030904001001 | 点型探测器 |  | 1．名称：感烟探测器 | 个 |  | 127.000 | 101.57 | 12899.39 | 4391.66 |  | 20.32
219 | 030904006001 | 消防报警电话插孔（电话） |  | 1．名称：固定电话消防分机 | 个（部） |  | 1.000 | 122.56 | 122.56 | 14.98 |  | 0.04
220 | WB030904002001 | 重复显示屏 |  | 1．规格：火灾显示盘 | 台 |  | 4.000 | 594.25 | 2377.00 | 369.60 |  | 16.28
221 | 030904008002 | 模块（模块箱） |  | 1．名称：模块箱 | 个（台） |  | 4.000 | 116.91 | 467.64 | 100.80
222 | 030904005001 | 声光报警器 |  | 1．名称：声光警报器 | 个 |  | 37.000 | 108.20 | 4003.40 | 1072.26
223 | 030904008003 | 模块（模块箱） |  | 1．名称：输入模块 | 个（台） |  | 8.000 | 117.13 | 937.04 | 371.84 |  | 6.48
224 | 030904008004 | 模块（模块箱） |  | 1．名称：输出模块 | 个（台） |  | 37.000 | 117.13 | 4333.81 | 1719.76 |  | 29.97
225 | 030904008005 | 模块（模块箱） |  | 1．名称：输入/输出模块 | 个（台） |  | 14.000 | 117.80 | 1649.20 | 650.72 |  | 11.34
测评合格编号:2021JS-02【新点造价软件V10.0安徽版】
E.1 分部分项工程量清单计价表
工程名称：B8厂房安装 | [5 empty] | 标段： |  |  |  |  | 第17页 共21页
序号 | 项目编码 | 项目名称 |  | 项目特征描述 | 计量 单位 |  | 工程量 | 金额（元）
[8 empty] | 综合单价 | 合价 | 其中
[10 empty] | 定额 人工费 |  | 定额 机械费 | 暂估价
226 | 030904007001 | 消防广播（扬声器） |  | 1．名称：消防广播扬声器 2．功率：3W | 个 |  | 41.000 | 92.10 | 3776.10 | 1205.40 |  | 1.64
227 | 030904003002 | 按钮 |  | 1．名称：消火栓按钮 | 个 |  | 21.000 | 70.04 | 1470.84 | 426.30 |  | 0.84
228 | 030411006004 | 接线盒 |  | 1．名称：接线盒 2．材质：钢质 | 个 |  | 251.000 | 6.84 | 1716.84 | 562.24
229 | 030904008006 | 模块（模块箱） |  | 消防接线端子箱 | 个（台） |  | 4.000 | 184.78 | 739.12 | 112.56
230 | 030411003004 | 桥架 |  | 1．名称：桥架 2．型号：150*75 | m |  | 122.820 | 73.99 | 9087.45 | 1590.52 |  | 133.87
231 | 030411003005 | 桥架 |  | 1．名称：桥架 2．型号：100*50 | m |  | 26.660 | 31.82 | 848.32 | 207.15 |  | 15.73
232 | 030411001016 | 配管 |  | 1．材质：SC 2．规格：50 | m |  | 41.460 | 37.67 | 1561.80 | 344.12 |  | 3.73
233 | 030411001017 | 配管 |  | 1．材质：JDG 2．规格：20 | m |  | 4539.440 | 9.95 | 45167.43 | 12528.85
234 | 030411001018 | 配管 |  | 1．材质：JDG 2．规格：25 | m |  | 0.730 | 13.52 | 9.87 | 2.88
235 | 030411004010 | 配线 |  | 1．名称：WDZN-RYS-2*1.5 | m |  | 2808.880 | 4.56 | 12808.49 | 1376.35
236 | 030411004011 | 配线 |  | 1．名称：WDZN-RYS-4*1.5 | m |  | 739.900 | 8.35 | 6178.17 | 495.73
237 | 030411004012 | 配线 |  | 1．名称：WDZN-RYS-2*2.5 | m |  | 612.340 | 6.20 | 3796.51 | 349.03
238 | 030408002001 | 控制电缆 |  | 1．名称：WDZN-KYJY-2*2.5 | m |  | 56.520 | 10.64 | 601.37 | 102.30
239 | 030408002002 | 控制电缆 |  | 1．名称：WDZN-KYJY-2*4.0 | m |  | 28.250 | 13.52 | 381.94 | 51.13
240 | 030408002003 | 控制电缆 |  | 1．名称：WDZN-KYJY-4*1.5 | m |  | 539.960 | 11.26 | 6079.95 | 977.33
241 | 030408002004 | 控制电缆 |  | 1．名称：WDZN-KYJY-4*2.5 | m |  | 57.100 | 16.22 | 926.16 | 103.35
242 | 030408002005 | 控制电缆 |  | 1．名称：WDZN-KYJY-7*1.5 | m |  | 0.960 | 19.66 | 18.87 | 1.91 |  | 1.14
243 | 030408007001 | 控制电缆头 |  | 1．型号：6mm2以内 | 个 |  | 10.000 | 58.58 | 585.80 | 201.60
244 | 030408007002 | 控制电缆头 |  | 1．型号：14mm2以内 | 个 |  | 2.000 | 93.32 | 186.64 | 65.24
245 | 030905001002 | 自动报警系统装置调试 |  | 1．点数：256点以内 | 系统 |  | 1.000 | 7294.00 | 7294.00 | 5001.64 |  | 189.70
|  | 分部小计 | [6 empty] | 133269.55
| 7 | 气体灭火系统 | [6 empty] | 173377.17
246 | 030904001002 | 点型探测器 |  | 1．名称：感温探测器 | 个 |  | 8.000 | 101.80 | 814.40 | 276.64 |  | 1.28
247 | 030904001003 | 点型探测器 |  | 1．名称：感烟探测器 | 个 |  | 2.000 | 101.57 | 203.14 | 69.16 |  | 0.32
测评合格编号:2021JS-02【新点造价软件V10.0安徽版】
E.1 分部分项工程量清单计价表
工程名称：B8厂房安装 | [5 empty] | 标段： |  |  |  |  | 第18页 共21页
序号 | 项目编码 | 项目名称 |  | 项目特征描述 | 计量 单位 |  | 工程量 | 金额（元）
[8 empty] | 综合单价 | 合价 | 其中
[10 empty] | 定额 人工费 |  | 定额 机械费 | 暂估价
248 | 030904005002 | 声光报警器 |  | 1．名称：声光警报器 | 个 |  | 4.000 | 108.20 | 432.80 | 115.92
249 | 030904008007 | 模块（模块箱） |  | 1．名称：输入/输出模块 | 个（台） |  | 13.000 | 117.80 | 1531.40 | 604.24 |  | 10.53
250 | WB030904013009 | 智能照明灯/指示 |  | 1．名称：气体喷射指示灯 | 套 |  | 2.000 | 140.25 | 280.50 | 43.12
251 | 030904003003 | 按钮 |  | 1．名称：气体灭火启停装置 | 个 |  | 2.000 | 5034.18 | 10068.36 | 43.96 |  | 0.08
252 | 030904009001 | 区域报警控制箱 |  | 1．多线制：气体灭火控制器 | 台 |  | 1.000 | 3399.41 | 3399.41 | 258.72 |  | 8.65
253 | 030411006005 | 接线盒 |  | 1．名称：接线盒 2．材质：钢质 | 个 |  | 18.000 | 6.84 | 123.12 | 40.32
254 | 030411001019 | 配管 |  | 1．材质：JDG 2．规格：20 | m |  | 230.580 | 9.95 | 2294.27 | 636.40
255 | 030411004013 | 配线 |  | 1．名称：WDZN-RYS-2*1.5 | m |  | 180.610 | 4.56 | 823.58 | 88.50
256 | 030411004014 | 配线 |  | 1．名称：WDZN-RYS-2*2.5 | m |  | 63.060 | 6.20 | 390.97 | 35.94
257 | 030905001003 | 自动报警系统装置调试 |  | 1．点数：64点以内 | 系统 |  | 1.000 | 1075.21 | 1075.21 | 710.15 |  | 31.76
258 | 030902009001 | 无管网气体灭火装置 |  | 1．类型：柜式七氟丙烷灭火装置(单瓶组) 2．型号、规格：GQQ120/2.5 3．含七氟丙烷药剂 | 套 |  | 7.000 | 20268.96 | 141882.72 | 3969.00 |  | 22.61
259 | 030902005001 | 自动泄压装置 |  | 1.型号：QXYKX/J-0.25 2.有效泄压面积：0.36m2 3.预留安装孔尺寸：820x480(mm) | 个 |  | 1.000 | 10057.29 | 10057.29 | 33.32 |  | 1.24
|  | 分部小计 | [6 empty] | 173377.17
| 8 | 电气火灾监控系统 | [6 empty] | 2471.03
260 | WB030904005001 | 电气火灾监控设备 |  | 1．名称：电气火灾监控模块 | 个 |  | 2.000 | 354.85 | 709.70 | 209.44 |  | 10.28
261 | 030411001020 | 配管 |  | 1．材质：JDG 2．规格：20 | m |  | 5.500 | 9.95 | 54.73 | 15.18
262 | 030411004015 | 配线 |  | 1．名称：WDZN-RYSP-2*1.5 | m |  | 107.930 | 5.85 | 631.39 | 52.89
263 | 030905001004 | 自动报警系统装置调试 |  | 1．点数：64点以内 | 系统 |  | 1.000 | 1075.21 | 1075.21 | 710.15 |  | 31.76
|  | 分部小计 | [6 empty] | 2471.03
| 9 | 防火门系统 | [6 empty] | 11185.46
264 | WB030904006001 | 防火门监控设备 |  | 1．名称：双扇常闭防火门监控模块 | 个 |  | 8.000 | 241.45 | 1931.60 | 218.40 |  | 2.00
测评合格编号:2021JS-02【新点造价软件V10.0安徽版】
E.1 分部分项工程量清单计价表
工程名称：B8厂房安装 | [5 empty] | 标段： |  |  |  |  | 第19页 共21页
序号 | 项目编码 | 项目名称 |  | 项目特征描述 | 计量 单位 |  | 工程量 | 金额（元）
[8 empty] | 综合单价 | 合价 | 其中
[10 empty] | 定额 人工费 |  | 定额 机械费 | 暂估价
265 | WB030904006002 | 防火门监控设备 |  | 1．名称：单扇常闭防火门监控模块 | 个 |  | 2.000 | 233.94 | 467.88 | 43.68 |  | 0.42
266 | 030904009002 | 区域报警控制箱 |  | 1．多线制：防火门监控区域分机 | 台 |  | 1.000 | 3399.41 | 3399.41 | 258.72 |  | 8.65
267 | 030411001021 | 配管 |  | 1．材质：JDG 2．规格：20 | m |  | 209.380 | 9.95 | 2083.33 | 577.89
268 | 030411004016 | 配线 |  | 1．名称：WDZN-RYSP-2*1.5 | m |  | 380.860 | 5.85 | 2228.03 | 186.62
269 | 030905001005 | 自动报警系统装置调试 |  | 1．点数：64点以内 | 系统 |  | 1.000 | 1075.21 | 1075.21 | 710.15 |  | 31.76
|  | 分部小计 | [6 empty] | 11185.46
| 10 | 排风排烟系统 | [6 empty] | 168107.53
270 | WB030701004001 | 通风机安装 |  | 1．名称：吸顶式房间通风器,自带防逆流装置 2．型号：BLD15-54 3．风量:410m3/h 风压:210Pa 功率:75W 噪音:46dB(A) 面板尺寸377x377mm | 台 |  | 8.000 | 204.36 | 1634.88 | 259.84
271 | WB030701004002 | 通风机安装 |  | 1．名称：事故后排风机PF-1 2．型号：SWF-I-NO.5 3．风量：风量:6300m3/h;全压:290Pa 转速:1450rpm 功率:1.1KW(380V) 重量:80kg 4．安装形式：吊顶安装 | 台 |  | 1.000 | 3868.33 | 3868.33 | 175.14
272 | 030404031001 | 小电器 |  | 1．名称：手动驱动按钮 | 个（套、台） |  | 2.000 | 36.55 | 73.10 | 7.56
273 | WB030701005001 | 设备支架制作安装 |  | 1．名称：通风器支吊架 | kg |  | 40.000 | 9.74 | 389.60 | 149.60 |  | 9.60
274 | WB031211001001 | 手工除锈 |  | 1．除锈：轻绣 | kg |  | 40.000 | 0.42 | 16.80 | 8.00 |  | 4.00
275 | 031201003001 | 金属结构刷油 |  | 1．涂刷遍数、漆膜厚度：防锈漆两道、调和漆二道 | kg |  | 40.000 | 1.11 | 44.40 | 19.60 |  | 4.00
276 | WB030906007001 | 挡烟垂壁 |  | 1．材质：固定挡烟垂壁，不燃无机纤维织物制 | m2 |  | 559.990 | 268.48 | 150346.12 | 22735.59 |  | 84.00
测评合格编号:2021JS-02【新点造价软件V10.0安徽版】
E.1 分部分项工程量清单计价表
工程名称：B8厂房安装 | [5 empty] | 标段： |  |  |  |  | 第20页 共21页
序号 | 项目编码 | 项目名称 |  | 项目特征描述 | 计量 单位 |  | 工程量 | 金额（元）
[8 empty] | 综合单价 | 合价 | 其中
[10 empty] | 定额 人工费 |  | 定额 机械费 | 暂估价
277 | 030702001001 | 碳钢通风管道 |  | 1．材质、厚度：镀锌钢板、0.5 2．规格、形状：圆形 | m2 |  | 8.800 | 136.69 | 1202.87 | 628.94 |  | 42.68
278 | 030702001002 | 碳钢通风管道 |  | 1．材质、厚度：镀锌钢板、0.75 2．规格、形状：矩形 | m2 |  | 50.100 | 94.51 | 4734.95 | 1469.43 |  | 79.66
279 | WB030702001001 | 软管接口 |  | 1．名称：软管接口 | m2 |  | 2.480 | 275.45 | 683.12 | 263.87 |  | 4.02
280 | 030703001001 | 碳钢阀门安装 |  | 1．名称：电动多叶调节阀 2．型号：630*400 | 个 |  | 2.000 | 927.62 | 1855.24 | 54.32 |  | 8.04
281 | 030703001002 | 碳钢阀门安装 |  | 1．名称：电动多叶调节阀 2．型号：800*800 | 个 |  | 1.000 | 1207.32 | 1207.32 | 30.24 |  | 5.30
282 | 030703007001 | 碳钢风口、散流器、百叶窗 |  | 1．名称：单层百叶风口 2．型号：500*800 | 个 |  | 1.000 | 199.91 | 199.91 | 31.92 |  | 0.12
283 | 030703007002 | 碳钢风口、散流器、百叶窗 |  | 1．名称：单层百叶排风口 2．型号：500*800 | 个 |  | 1.000 | 199.91 | 199.91 | 31.92 |  | 0.12
284 | 030703007003 | 碳钢风口、散流器、百叶窗 |  | 1．名称：铝合金防雨百叶,排风口设防虫网 2．型号：φ160 | 个 |  | 8.000 | 138.09 | 1104.72 | 78.40 |  | 0.96
285 | 030703007004 | 碳钢风口、散流器、百叶窗 |  | 1．名称：铝合金防雨百叶,排风口设防虫网 2．型号：630*400 | 个 |  | 1.000 | 220.75 | 220.75 | 31.92 |  | 0.12
286 | 030703007005 | 碳钢风口、散流器、百叶窗 |  | 1．名称：铝合金防雨百叶,排风口设防虫网 2．型号：800*800 | 个 |  | 1.000 | 325.51 | 325.51 | 31.92 |  | 0.12
|  | 分部小计 | [6 empty] | 168107.53
| 11 | 其他 | [6 empty] | 82891.63
测评合格编号:2021JS-02【新点造价软件V10.0安徽版】
E.1 分部分项工程量清单计价表
工程名称：B8厂房安装 | [5 empty] | 标段： |  |  |  |  | 第21页 共21页
序号 | 项目编码 | 项目名称 |  | 项目特征描述 | 计量 单位 |  | 工程量 | 金额（元）
[8 empty] | 综合单价 | 合价 | 其中
[10 empty] | 定额 人工费 |  | 定额 机械费 | 暂估价
287 | WB030612011001 | 孔洞封堵 |  | 1．名称：洞口封堵 2．材质：防火板、防火泥、防火包 3．工作内容：防火板安装及洞口防火封堵 4．未尽事宜详见设计图纸及相关验收规范要求 | 处 |  | 2.000 | 289.47 | 578.94 | 190.96
288 | 030408009001 | 防火隔板 |  | 1．名称：防火隔板 | m2 |  | 1.000 | 124.14 | 124.14 | 65.38
289 | WB031002008001 | 抗震支架安装 |  | 1．名称：桥架抗震支架 | 套 |  | 44.000 | 305.78 | 13454.32 | 1971.20 |  | 132.44
290 | WB031002008002 | 抗震支架安装 |  | 1．名称：管道抗震支架 | 套 |  | 80.000 | 271.65 | 21732.00 | 2800.00 |  | 201.60
291 | 031301017001 | 脚手架搭拆 |  | 脚手架搭拆 | 项 |  | 1.000 | 14354.08 | 14354.08 | 4130.79
292 | 031301012001 | 工程系统检测、检验 |  | 工程系统检测、检验 | 项 |  | 1.000 | 340.38 | 340.38 | 87.23 |  | 162.00
293 | WB031301002001 | 操作高度增加费 |  | 操作高度增加费 | 项 |  | 1.000 | 32307.77 | 32307.77 | 22954.15 |  | 702.36
|  | 分部小计 | [6 empty] | 82891.63
测评合格编号:2021JS-02【新点造价软件V10.0安徽版】

## 13.3 附录F 措施项目清单计价表
附录F 措施项目清单与计价表
工程名称：B8厂房安装 |  |  |  | 标段： |  |  | 第1页 共1页
序号 | 项目编码 |  | 项目名称 |  | 计算基础 | 费率（%） |  | 金额（元）
1 | JC-01 |  | 夜间施工增加费 |  | 280684.28 | 0.500 |  | 1403.42
2 | JC-02 |  | 二次搬运费 |  | 280684.28 | 1.000 |  | 2806.84
3 | JC-03 |  | 冬雨季施工增加费 |  | 280684.28 | 0.800 |  | 2245.47
4 | JC-04 |  | 已完工程及设备保护费 |  | 280684.28 | 0.100 |  | 280.68
5 | JC-05 |  | 工程定位复测费 |  | 280684.28 | 1.000 |  | 2806.84
6 | JC-07 |  | 临时保护设施费 |  | 280684.28 | 0.200 |  | 561.37
7 | JC-08 |  | 赶工措施费 |  | 280684.28
合 计 | [7 empty] | 10104.62
测评合格编号:2021JS-02【新点造价软件V10.0安徽版】

## 13.4 附录G 不可竞争项目清单与计价表
附录G 不可竞争项目清单与计价表
工程名称：B8厂房安装 |  |  |  | 标段： |  |  | 第1页 共1页
序号 | 项目编码 |  | 项目名称 |  | 计算基数 | 费率（%） |  | 金额（元）
1 | JF-01 |  | 环境保护费 |  | 280684.28 | 3.280 |  | 9206.44
2 | JF-02 |  | 文明施工费 |  | 280684.28 | 5.120 |  | 14371.04
3 | JF-03 |  | 安全施工费 |  | 280684.28 | 4.130 |  | 11592.26
4 | JF-04 |  | 临时设施费 |  | 280684.28 | 8.100 |  | 22735.43
5 | JF-05 |  | 环境保护税 |  | 0
合 计 | [7 empty] | 57905.17
测评合格编号:2021JS-02【新点造价软件V10.0安徽版】

## 13.5 H.1 其他项目清单与计价汇总表
H.1 其他项目清单与计价汇总表
工程名称：B8厂房安装 |  |  | 标段： |  | 第1页 共1页
序号 | 项目名称 |  |  | 金额(元)
1 | 暂列金额
2 | 专业工程暂估价
3 | 计日工
4 | 总承包服务费
合 计
测评合格编号:2021JS-02【新点造价软件V10.0安徽版】

## 13.6 附录I 税金计价表
附录I 税金计价表
工程名称：B8厂房安装 |  |  |  | 标段： |  | 第1页 共1页
序号 | 项目名称 |  | 计算基础 |  | 计算基数 |  | 费率(％) | 金额(元)
1 | 增值税 |  | 分部分项工程费+措施项目费+不可竞争费+其他项目费 |  | 1405627.49 |  | 9.000 | 126506.47
合 计 | [7 empty] | 126506.47
测评合格编号:2021JS-02【新点造价软件V10.0安徽版】

## 13.7 主要材料价格表
主要材料价格表
工程名称：B8厂房安装 |  |  |  |  | 标段： |  |  |  | 第1页 共18页
序号 | 材料编码 | 材料名称 |  | 规格、型号等特殊要求 |  | 单位 | 数量 | 单价(元) |  | 合价(元) | 备注
1 | 0101A09B03CB | 热轧圆盘条 φ10 以内 |  |  |  | kg | 113.234 | 3.11 |  | 352.16
2 | 0103A03B03CB | 镀锌铁丝 φ4.0～2.8 |  |  |  | kg | 0.344 | 5.35 |  | 1.84
3 | 0103A03B15CB | 镀锌铁丝 φ1.2～2.2 |  |  |  | kg | 75.432 | 5.35 |  | 403.56
4 | 0103A03B55CB~1 | 镀锌铁丝 16号 |  |  |  | kg | 0.360 | 5.35 |  | 1.93
5 | 0109A03B11CB | 圆钢 φ10～14 |  |  |  | kg | 25.459 | 3.62 |  | 92.09
6 | 0109A03B23CB | 圆钢 φ5.5～9 |  |  |  | kg | 10.043 | 3.62 |  | 36.33
7 | 0113A01B00CB | 镀锌扁钢（综合） |  |  |  | kg | 1.880 | 3.72 |  | 6.99
8 | 0113A03B01CB | 扁钢 |  |  |  | kg | 71.365 | 3.72 |  | 265.48
9 | 0119A01B01CB | 槽钢 |  |  |  | kg | 76.588 | 3.78 |  | 289.50
10 | 0121A01B00CB~1 | 角钢（综合） |  |  |  | kg | 1567.972 | 3.76 |  | 5895.57
11 | 0121A01B11CB | 角钢 50×5以内 |  |  |  | kg | 175.550 | 3.76 |  | 660.07
12 | 0121A01B55CB | 角钢 60 |  |  |  | kg | 68.350 | 3.76 |  | 256.99
13 | 0121A01B59CB | 角钢 63 |  |  |  | kg | 20.294 | 3.76 |  | 76.30
14 | 0129A31B10CB | 热轧厚钢板 δ12～20 |  |  |  | kg | 69.123 | 3.74 |  | 258.45
15 | 0129A31B10CB~1 | 热轧厚钢板 δ12～20 |  |  |  | kg | 24.555 | 3.74 |  | 91.81
16 | 0129A31B12CB | 热轧厚钢板 δ8.0～15 |  |  |  | kg | 0.735 | 3.74 |  | 2.75
17 | 0129A31B49CB | 热轧厚钢板 δ8.0～20 |  |  |  | kg | 104.233 | 3.74 |  | 389.73
18 | 0153A05B55CB | 封铅 含铅65%锡35% |  |  |  | kg | 5.474 | 22.22 |  | 121.63
19 | 0201A07B01CB | 石棉橡胶板 |  |  |  | kg | 11.003 | 9.40 |  | 103.43
20 | 0201A29B01CB | 橡胶板 |  |  |  | kg | 11.415 | 2.91 |  | 33.22
21 | 0203A13B51BW | 橡胶垫 δ2 |  |  |  | m2 | 0.849 | 19.26 |  | 16.35
22 | 0213A07B01BY | 聚四氟乙烯生料带 |  |  |  | m | 807.443 | 0.13 |  | 104.97
23 | 0213A11B00BD | 尼龙扎带（综合） |  |  |  | 根 | 120.000 | 0.07 |  | 8.40
24 | 0213A11B05BF | 尼龙扎带 L=100～150 |  |  |  | 个 | 172.000 | 0.04 |  | 6.88
25 | 0213A13B53BY | 三色塑料带 20mm×40m |  |  |  | m | 6.856 | 0.26 |  | 1.78
26 | 0213A23B55AX | 自粘性塑料带 20mm×20m |  |  |  | 卷 | 3.950 | 4.27 |  | 16.87
27 | 0227A05B01CB | 白布 |  |  |  | kg | 20.108 | 6.67 |  | 134.12
28 | 0227A23B01CB | 棉纱头 |  |  |  | kg | 118.312 | 6.00 |  | 709.87
29 | 0227A27B01BY | 细白布 |  |  |  | m | 0.010 | 3.08 |  | 0.03
30 | 0229A19B01CB | 线麻 |  |  |  | kg | 2.538 | 10.26 |  | 26.04
31 | 0229A23B01CB | 油麻 |  |  |  | kg | 76.780 | 6.84 |  | 525.18
32 | 0231A01B01BW | 帆布 |  |  |  | m2 | 2.852 | 10.26 |  | 29.26
33 | 0231A09B01CB | 填充绒 |  |  |  | kg | 5.208 | 2.14 |  | 11.15
34 | 0301A01B07C01CB | 铁铆钉 |  |  |  | kg | 1.276 | 4.70 |  | 6.00
35 | 0301A03B05C03CD | 半圆头螺钉 M6～12×12～50 |  |  |  | 10套 | 1.683 | 1.70 |  | 2.86
测评合格编号:2021JS-02【新点造价软件V10.0安徽版】
主要材料价格表
工程名称：B8厂房安装 |  |  |  |  | 标段： |  |  |  | 第2页 共18页
序号 | 材料编码 | 材料名称 |  | 规格、型号等特殊要求 |  | 单位 | 数量 | 单价(元) |  | 合价(元) | 备注
36 | 0301A03B19C09BF | 镀锌机螺钉 （2～5）×（4～50） |  |  |  | 个 | 4.080 | 0.56 |  | 2.28
37 | 0301A03B21C11BF | 镀锌螺钉 M2～5×4～50 |  |  |  | 个 | 542.640 | 0.03 |  | 16.28
38 | 0301A03B25C11CE | 镀锌木螺钉 M2～5×4～50 |  |  |  | 10个 | 0.204 | 0.68 |  | 0.14
39 | 0301A03B43C17BF | 木螺钉 M2～4×6～65 |  |  |  | 个 | 613.600 | 0.09 |  | 55.22
40 | 0301A03B43C19CE | 木螺钉 M4.5～6×15～100 |  |  |  | 10个 | 12.750 | 1.37 |  | 17.47
41 | 0301A05B05C03CE | 半圆头镀锌螺栓 M2～5×15～50 |  |  |  | 10个 | 8.112 | 0.90 |  | 7.30
42 | 0301A05B25C11CD | 带帽六角螺栓 M2～5×4～20 |  |  |  | 10套 | 10.164 | 0.85 |  | 8.64
43 | 0301A05B47C64AK | 镀锌螺栓 M4×25 |  |  |  | 套 | 980.960 | 0.12 |  | 117.72
44 | 0301A05B73C01CB | 六角螺栓 |  |  |  | kg | 68.764 | 5.81 |  | 399.52
45 | 0301A05B91C103CD | 镀锌六角螺栓带螺母 2平垫1弹垫 M20×100以内 |  |  |  | 10套 | 4.944 | 23.00 |  | 113.71
46 | 0301A05B91C40CD | 镀锌六角螺栓带螺母 2垫圈 M16×85～140 |  |  |  | 10套 | 1.648 | 15.00 |  | 24.72
47 | 0301A05B91C44CD | 镀锌六角螺栓带螺母 2平垫1弹垫 M10×100以内 |  |  |  | 10套 | 16.377 | 4.30 |  | 70.42
48 | 0301A05B91C48CD | 镀锌六角螺栓带螺母 2平垫1弹垫 M16×100以内 |  |  |  | 10套 | 4.738 | 12.00 |  | 56.86
49 | 0301A05B95C123CD | 六角螺栓带螺母 M6×30～50 |  |  |  | 10套 | 7.480 | 1.20 |  | 8.98
50 | 0301A05B95C127CD | 六角螺栓带螺母 M8×30～50 |  |  |  | 10套 | 21.543 | 1.97 |  | 42.44
51 | 0301A05B95C179CD | 六角螺栓带螺母 M8×75 |  |  |  | 10套 | 11.948 | 4.27 |  | 51.02
52 | 0301A05B95C185CD | 六角螺栓带螺母 M10×75 |  |  |  | 10套 | 0.696 | 5.13 |  | 3.57
53 | 0301A05B97C133AK | 六角螺栓带螺母、垫圈 M16×85～140 |  |  |  | 套 | 107.120 | 1.88 |  | 201.39
54 | 0301A05B97C135AK | 六角螺栓带螺母、垫圈 M20×85～100 |  |  |  | 套 | 49.440 | 3.33 |  | 164.64
55 | 0301A05B97C29AK | 六角螺栓带螺母、垫圈 M16×65～80 |  |  |  | 套 | 20.600 | 1.54 |  | 31.72
56 | 0301A07B07C13AK | 膨胀螺栓 M6～12×50～120 |  |  |  | 套 | 144.200 | 0.85 |  | 122.57
57 | 0301A07B07C51AK | 膨胀螺栓 M10 |  |  |  | 套 | 24.720 | 0.25 |  | 6.18
58 | 0301A07B07C51CD | 膨胀螺栓 M10 |  |  |  | 10套 | 1.517 | 2.50 |  | 3.79
59 | 0301A07B07C53AK | 膨胀螺栓 M12 |  |  |  | 套 | 219.395 | 0.73 |  | 160.16
60 | 0301A07B07C53CD | 膨胀螺栓 M12 |  |  |  | 10套 | 170.881 | 7.30 |  | 1247.43
61 | 0301A07B07C55AK | 膨胀螺栓 M8 |  |  |  | 套 | 76.220 | 0.25 |  | 19.06
62 | 0301A07B07C55CD | 膨胀螺栓 M8 |  |  |  | 10套 | 17.752 | 2.50 |  | 44.38
63 | 0301A07B07C71CD | 膨胀螺栓 M6 |  |  |  | 10套 | 12.069 | 1.70 |  | 20.52
测评合格编号:2021JS-02【新点造价软件V10.0安徽版】
主要材料价格表
工程名称：B8厂房安装 |  |  |  |  | 标段： |  |  |  | 第3页 共18页
序号 | 材料编码 | 材料名称 |  | 规格、型号等特殊要求 |  | 单位 | 数量 | 单价(元) |  | 合价(元) | 备注
64 | 0301A09B03C55BF | 镀锌锁紧螺母 DN100×3 |  |  |  | 个 | 2.400 | 14.16 |  | 33.98
65 | 0301A09B03C59CE | 镀锌锁紧螺母 DN15×3 |  |  |  | 10个 | 4.017 | 3.40 |  | 13.66
66 | 0301A09B03C61BF | 镀锌锁紧螺母 DN20×1.5 |  |  |  | 个 | 1219.842 | 0.15 |  | 182.98
67 | 0301A09B03C63CE | 镀锌锁紧螺母 DN20×3 |  |  |  | 10个 | 150.079 | 5.10 |  | 765.40
68 | 0301A09B03C65BF | 镀锌锁紧螺母 DN25×3 |  |  |  | 个 | 5.990 | 0.60 |  | 3.59
69 | 0301A09B03C71BF | 镀锌锁紧螺母 DN50×3 |  |  |  | 个 | 9.042 | 5.13 |  | 46.38
70 | 0301A09B03C73BF | 镀锌锁紧螺母 DN65×3 |  |  |  | 个 | 1.624 | 8.25 |  | 13.40
71 | 0301A09B05C01CB | 六角螺母 |  |  |  | kg | 24.078 | 6.49 |  | 156.26
72 | 0307A21B59BF | 存水弯 塑料 S型 DN63 |  |  |  | 个 | 48.480 | 8.55 |  | 414.50
73 | 0307A23B61BF | 大便器存水弯 DN100 |  |  |  | 个 | 28.280 | 9.61 |  | 271.77
74 | 0313A11B53BF | 冲击钻头 φ8 |  |  |  | 个 | 11.212 | 5.38 |  | 60.32
75 | 0313A11B55BF | 冲击钻头 φ12 |  |  |  | 个 | 1.205 | 6.75 |  | 8.13
76 | 0313A11B57BF | 冲击钻头 φ10 |  |  |  | 个 | 0.264 | 5.98 |  | 1.58
77 | 0313A11B59BF | 冲击钻头 φ16 |  |  |  | 个 | 9.676 | 9.40 |  | 90.95
78 | 0313A11B61BF | 冲击钻头 φ14 |  |  |  | 个 | 0.402 | 8.55 |  | 3.44
79 | 0313A12B01BF | 磨头 |  |  |  | 个 | 1.861 | 2.75 |  | 5.12
80 | 0313A14B58AT | 尼龙砂轮片 φ100×16×3 |  |  |  | 片 | 0.600 | 2.56 |  | 1.54
81 | 0313A14B62AT | 尼龙砂轮片 φ500×25×4 |  |  |  | 片 | 49.099 | 12.82 |  | 629.44
82 | 0313A14B89AT | 尼龙砂轮片 φ100 |  |  |  | 片 | 23.787 | 2.05 |  | 48.76
83 | 0313A14B99AT | 尼龙砂轮片 φ400 |  |  |  | 片 | 34.279 | 8.55 |  | 293.08
84 | 0313A21B01CB | 低碳钢焊条 |  |  |  | kg | 184.571 | 6.84 |  | 1262.46
85 | 0313A34B89AT | 砂轮片 φ100 |  |  |  | 片 | 0.546 | 1.71 |  | 0.93
86 | 0313A34B99AT | 砂轮片 φ400 |  |  |  | 片 | 1.346 | 8.97 |  | 12.07
87 | 0313A36B01AG | 砂纸 |  |  |  | 张 | 0.220 | 0.47 |  | 0.10
88 | 0313A39B01AJ | 钢锯条 |  |  |  | 条 | 484.927 | 0.34 |  | 164.88
89 | 0313A49B01CB | 焊锡 |  |  |  | kg | 0.780 | 57.50 |  | 44.85
90 | 0313A51B01CB | 焊锡膏 |  |  |  | kg | 0.784 | 14.53 |  | 11.39
91 | 0313A53B01BY | 焊锡丝 |  |  |  | m | 1.780 | 0.37 |  | 0.66
92 | 0313A53B01CB | 焊锡丝 |  |  |  | kg | 2.956 | 54.10 |  | 159.92
93 | 0313A64B01AG | 铁砂布 0～2号 |  |  |  | 张 | 170.106 | 0.85 |  | 144.59
94 | 0313A71B57BF | 合金钢钻头 φ10 |  |  |  | 个 | 1.698 | 2.80 |  | 4.76
95 | 0313A78B01CB | 锡基钎料 |  |  |  | kg | 26.949 | 54.10 |  | 1457.92
96 | 0313A89B01BD | 锯条（各种规格） |  |  |  | 根 | 70.475 | 0.62 |  | 43.69
97 | 0313A96B11BF | 钻头 φ6～13 |  |  |  | 个 | 9.305 | 2.14 |  | 19.91
测评合格编号:2021JS-02【新点造价软件V10.0安徽版】
主要材料价格表
工程名称：B8厂房安装 |  |  |  |  | 标段： |  |  |  | 第4页 共18页
序号 | 材料编码 | 材料名称 |  | 规格、型号等特殊要求 |  | 单位 | 数量 | 单价(元) |  | 合价(元) | 备注
98 | 0315A01B29C01CB | 圆钉 |  |  |  | kg | 1.716 | 5.13 |  | 8.80
99 | 0315A05B39C01BW | 养生布 |  |  |  | m2 | 9.052 | 2.00 |  | 18.10
100 | 0315A21B39C01CB | 平垫铁 |  |  |  | kg | 4.050 | 3.74 |  | 15.15
101 | 0315A21B49C11BF | 塑料胀管 φ6～8 |  |  |  | 个 | 1279.550 | 0.07 |  | 89.57
102 | 0401A01B51CB | 水泥 32.5级 |  |  |  | kg | 467.648 | 0.34 |  | 158.53
103 | 0401A01B53CB | 水泥 42.5级 |  |  |  | kg | 541.981 | 0.39 |  | 211.37
104 | 0401A01B53CB~1 | 水泥 42.5级 |  |  |  | kg | 47.809 | 0.39 |  | 18.65
105 | 0403A17B01BT | 中（粗）砂 |  |  |  | t | 3.061 | 172.82 |  | 529.02
106 | 0403A17B01CB | 中（粗）砂 |  |  |  | kg | 46.216 | 0.17 |  | 7.99
107 | 0405A33B01BT | 碎石 |  |  |  | t | 2.134 | 123.30 |  | 263.17
108 | 0405A33B09BT | 碎石 0.5～3.2 |  |  |  | t | 0.366 | 123.30 |  | 45.07
109 | 0405A33B19BT | 碎石 5～40 |  |  |  | t | 0.297 | 123.30 |  | 36.62
110 | 0409A63B01BT | 石灰膏 |  |  |  | t | 0.193 | 195.01 |  | 37.68
111 | 0413A15B53AQ | 机砖 240×115×53 |  |  |  | 千块 | 1.599 | 550.00 |  | 879.45
112 | 0413A19B53AQ | 烧结粉煤灰砖 240×115×53 |  |  |  | 千块 | 0.448 | 550.00 |  | 246.40
113 | 0429A25B59BV | 预制钢筋混凝土盖板 C25 |  |  |  | m3 | 0.446 | 683.76 |  | 304.96
114 | 0503A01B01BV~1 | 板方材 |  |  |  | m3 | 0.009 | 1922.95 |  | 17.31
115 | 0503A27B01BV | 木方 |  |  |  | m3 | 0.050 | 1699.50 |  | 84.72
116 | 1125A05B01BW~1 | 固定挡烟垂壁，不燃无机纤维织物制 |  |  |  | m2 | 559.990 | 200.00 |  | 111998.00
117 | 1301A33B51CB | 煤焦油沥青漆 L01-17 |  |  |  | kg | 1.038 | 6.84 |  | 7.10
118 | 1301A43B01CB | 调和漆 |  |  |  | kg | 0.700 | 7.31 |  | 5.12
119 | 1303A37B01CB | 铅油（厚漆） |  |  |  | kg | 65.854 | 6.45 |  | 424.76
120 | 1305A29B01CB | 醇酸防锈漆 |  |  |  | kg | 0.720 | 10.56 |  | 7.60
121 | 1305A31B01CB | 醇酸清漆 |  |  |  | kg | 1.232 | 18.80 |  | 23.17
122 | 1305A43B01CB | 防锈漆 |  |  |  | kg | 1.661 | 10.56 |  | 17.54
123 | 1305A49B01CB~1 | 酚醛防锈漆 |  |  |  | kg | 7.484 | 10.56 |  | 79.03
124 | 1305A56B01CB | 银粉漆 |  |  |  | kg | 5.496 | 11.11 |  | 61.06
125 | 1305A97B01CB | 沥青绝缘漆 |  |  |  | kg | 0.849 | 2.79 |  | 2.37
126 | 1307A15B01CB~1 | 酚醛调和漆 |  |  |  | kg | 2.219 | 7.31 |  | 16.22
127 | 1335A11B01AF | 防水密封胶 |  |  |  | 支 | 25.960 | 8.55 |  | 221.96
128 | 1335A27B01CB | 密封膏 |  |  |  | kg | 0.640 | 1.28 |  | 0.82
129 | 1335A33B01CB | 密封油膏 |  |  |  | kg | 9.566 | 6.50 |  | 62.18
130 | 1401A09B01CB | 清油 |  |  |  | kg | 1.481 | 9.70 |  | 14.37
131 | 1403A03B01CB | 煤油 |  |  |  | kg | 0.750 | 3.73 |  | 2.80
132 | 1403A05B01CB | 汽油 |  |  |  | kg | 61.948 | 9.69 |  | 600.27
133 | 1403A05B01CB~1 | 汽油 |  |  |  | kg | 69.134 | 9.69 |  | 669.91
134 | 1405A05B51CB | 溶剂汽油 200号 |  |  |  | kg | 22.453 | 5.64 |  | 126.64
测评合格编号:2021JS-02【新点造价软件V10.0安徽版】
主要材料价格表
工程名称：B8厂房安装 |  |  |  |  | 标段： |  |  |  | 第5页 共18页
序号 | 材料编码 | 材料名称 |  | 规格、型号等特殊要求 |  | 单位 | 数量 | 单价(元) |  | 合价(元) | 备注
135 | 1405A13B01CB | 油漆溶剂油 |  |  |  | kg | 1.102 | 2.62 |  | 2.89
136 | 1407A01B01CB | 白铅油 |  |  |  | kg | 3.820 | 6.45 |  | 24.64
137 | 1407A09B01CB | 机油 |  |  |  | kg | 29.208 | 19.66 |  | 574.23
138 | 1407A19B01CB | 润滑剂 |  |  |  | kg | 3.964 | 5.98 |  | 23.70
139 | 1409A01B01CB | 电力复合脂 |  |  |  | kg | 10.438 | 20.00 |  | 208.76
140 | 1409A07B01CB | 黄干油钙基酯 |  |  |  | kg | 0.400 | 6.84 |  | 2.74
141 | 1431A02B01CB | 硬脂酸 |  |  |  | kg | 0.849 | 8.41 |  | 7.14
142 | 1433A07B01CB | 丙酮 |  |  |  | kg | 0.814 | 7.51 |  | 6.11
143 | 1433A41B01CB | 酒精 |  |  |  | kg | 5.095 | 6.40 |  | 32.61
144 | 1435A14B01CB | 漂白粉 |  |  |  | kg | 0.106 | 2.14 |  | 0.23
145 | 1435A59B01CB | 隔离剂 |  |  |  | kg | 1.662 | 2.37 |  | 3.94
146 | 1435A93B01CB | 金属清洗剂 |  |  |  | kg | 2.030 | 8.66 |  | 17.58
147 | 1439A19B01BV | 氧气 |  |  |  | m3 | 52.785 | 3.63 |  | 191.61
148 | 1439A25B01CB | 乙炔气 |  |  |  | kg | 18.038 | 10.45 |  | 188.50
149 | 1441A02B01CB | 粘结剂 |  |  |  | kg | 0.808 | 2.88 |  | 2.33
150 | 1441A95B67AS | 厌氧胶 325号 200g |  |  |  | 瓶 | 1.810 | 61.00 |  | 110.41
151 | 1443A43B67AX | 自粘性橡胶带 25mm×20m |  |  |  | 卷 | 0.120 | 14.79 |  | 1.77
152 | 1700A05B57BF | 镀锌槽型吊码 单边δ=3 |  |  |  | 个 | 49.440 | 0.51 |  | 25.21
153 | 1701A03B01BY~2 | 热浸锌镀锌钢管DN25 |  |  |  | m | 611.603 | 11.80 |  | 7216.91
154 | 1701A03B01BY~3 | 热浸锌镀锌钢管DN32 |  |  |  | m | 510.319 | 16.17 |  | 8251.86
155 | 1701A03B01BY~4 | 热浸锌镀锌钢管DN40 |  |  |  | m | 307.992 | 18.56 |  | 5716.34
156 | 1701A03B01BY~5 | 热浸锌镀锌钢管DN50 |  |  |  | m | 707.932 | 25.25 |  | 17875.28
157 | 1701A03B51BY | 镀锌钢管 DN25 |  |  |  | m | 3.000 | 11.00 |  | 33.00
158 | 1701A03B53BY | 镀锌钢管 DN50 |  |  |  | m | 2.000 | 21.00 |  | 42.00
159 | 1701A03B59BY | 镀锌钢管 DN20 |  |  |  | m | 2.000 | 7.00 |  | 14.00
160 | 1701A13B00CB | 焊接钢管（综合） |  |  |  | kg | 17.836 | 3.38 |  | 60.29
161 | 1701A13B59BY | 焊接钢管 DN20 |  |  |  | m | 0.314 | 7.14 |  | 2.24
162 | 1707A03B59BY | 无缝钢管 φ22×2 |  |  |  | m | 0.296 | 3.42 |  | 1.01
163 | 1725A33B64BY | 输水软管 φ25 |  |  |  | m | 0.573 | 8.55 |  | 4.90
164 | 1725A45B00CB | 塑料管（综合） |  |  |  | kg | 4.040 | 11.42 |  | 46.14
165 | 1725A49B80BY | 塑料软管 φ5 |  |  |  | m | 0.780 | 0.21 |  | 0.16
166 | 1725A49B82BY | 塑料软管 φ6 |  |  |  | m | 17.900 | 0.34 |  | 6.09
167 | 1725A51B80BY | 塑料异型管 φ5 |  |  |  | m | 6.289 | 2.39 |  | 15.03
168 | 1725A57B03BY | 异型塑料管 φ2.5～5 |  |  |  | m | 4.475 | 2.19 |  | 9.80
169 | 1727A27B65BY | 橡胶软管 DN20 |  |  |  | m | 0.143 | 7.26 |  | 1.04
170 | 1729A03B51BY | 钢筋混凝土管 DN300 |  |  |  | m | 1.026 | 51.30 |  | 52.63
171 | 1800A23B53BF | 接头 DN25 |  |  |  | 个 | 1.010 | 2.99 |  | 3.02
172 | 1801A01B53BF | 镀锌三通 DN25 |  |  |  | 个 | 1.010 | 3.85 |  | 3.89
测评合格编号:2021JS-02【新点造价软件V10.0安徽版】
主要材料价格表
工程名称：B8厂房安装 |  |  |  |  | 标段： |  |  |  | 第6页 共18页
序号 | 材料编码 | 材料名称 |  | 规格、型号等特殊要求 |  | 单位 | 数量 | 单价(元) |  | 合价(元) | 备注
173 | 1801A07B53BF | 黑玛钢活接头 DN25 |  |  |  | 个 | 4.040 | 4.19 |  | 16.93
174 | 1801A07B59BF | 黑玛钢活接头 DN50 |  |  |  | 个 | 6.060 | 14.53 |  | 88.05
175 | 1801A07B61BF | 黑玛钢活接头 DN15 |  |  |  | 个 | 2.020 | 1.54 |  | 3.11
176 | 1801A09B53BF | 黑玛钢六角内接头 DN25 |  |  |  | 个 | 6.262 | 1.54 |  | 9.64
177 | 1801A09B59BF | 黑玛钢六角内接头 DN50 |  |  |  | 个 | 4.848 | 3.85 |  | 18.66
178 | 1801A09B61BF | 黑玛钢六角内接头 DN15 |  |  |  | 个 | 3.636 | 0.75 |  | 2.73
179 | 1801A15B53BF | 黑玛钢弯头 DN25 |  |  |  | 个 | 3.030 | 2.36 |  | 7.15
180 | 1801A15B61BF | 黑玛钢弯头 DN15 |  |  |  | 个 | 2.020 | 1.28 |  | 2.59
181 | 1803A13B59BF | 镀锌钢管接头 20×2.75 |  |  |  | 个 | 473.857 | 1.28 |  | 606.54
182 | 1803A13B61BF | 镀锌钢管接头 25×3.25 |  |  |  | 个 | 4.793 | 1.37 |  | 6.57
183 | 1803A13B63BF | 镀锌钢管接头 32×3.25 |  |  |  | 个 | 8.593 | 2.43 |  | 20.88
184 | 1803A13B67BF | 镀锌钢管接头 50×3.5 |  |  |  | 个 | 9.324 | 4.98 |  | 46.43
185 | 1803A13B69BF | 镀锌钢管接头 65×3.75 |  |  |  | 个 | 1.574 | 5.17 |  | 8.14
186 | 1803A13B73BF | 镀锌钢管接头 100×4 |  |  |  | 个 | 2.325 | 11.54 |  | 26.83
187 | 1803A21B93BF | 镀锌丝堵 DN15（堵头） |  |  |  | 个 | 751.000 | 0.77 |  | 578.27
188 | 1803A23B81BF | 镀锌弯头 DN50 |  |  |  | 个 | 2.020 | 7.69 |  | 15.53
189 | 1803A23B91BF | 镀锌弯头 DN20 |  |  |  | 个 | 2.020 | 1.79 |  | 3.62
190 | 1821A17B63BF | 金属软管接头 DN15 |  |  |  | 个 | 2.124 | 0.17 |  | 0.36
191 | 1825A25B63BF | 镀锌管箍 DN15 |  |  |  | 个 | 8.080 | 1.08 |  | 8.73
192 | 1825A31B85BF | 镀锌异径管箍 DN25×15 |  |  |  | 个 | 758.510 | 1.54 |  | 1168.11
193 | 1825A33B91BF | 固定卡子 φ90 |  |  |  | 个 | 56.536 | 1.99 |  | 112.51
194 | 1825A33B93BF | 固定卡子 φ40 |  |  |  | 个 | 12.360 | 1.88 |  | 23.24
195 | 1825A37B63BF | 黑玛钢管箍 DN15 |  |  |  | 个 | 2.020 | 1.28 |  | 2.59
196 | 1825A37B67BF | 黑玛钢管箍 DN25 |  |  |  | 个 | 3.030 | 2.39 |  | 7.24
197 | 1825A37B71BF | 黑玛钢管箍 DN50 |  |  |  | 个 | 2.020 | 6.84 |  | 13.82
198 | 1825A41B63BF | 金属软管卡子 DN15 |  |  |  | 个 | 4.537 | 0.17 |  | 0.77
199 | 1825A69B01AK~1 | 卡箍(含胶圈)DN100 |  |  |  | 套 | 54.018 | 31.65 |  | 1709.67
200 | 1825A69B01AK~11 | 卡箍(含胶圈)DN65 |  |  |  | 套 | 114.522 | 18.98 |  | 2173.63
201 | 1825A69B01AK~12 | 卡箍(含胶圈)DN150 |  |  |  | 套 | 49.864 | 64.18 |  | 3200.27
202 | 1825A69B01AK~13 | 卡箍(含胶圈)DN80 |  |  |  | 套 | 23.818 | 22.04 |  | 524.95
203 | 1827A13B53CB | 镀锌扁钢支架 40×3 |  |  |  | kg | 85.437 | 4.30 |  | 367.38
204 | 1900A13B51BF | 螺纹阀门 DN20 |  |  |  | 个 | 0.091 | 22.00 |  | 2.00
205 | 1900A13B57BF | 螺纹阀门 DN15 |  |  |  | 个 | 0.573 | 15.00 |  | 8.60
206 | 2031A05B51CB | 钢垫片 0.8 |  |  |  | kg | 11.632 | 4.53 |  | 52.69
测评合格编号:2021JS-02【新点造价软件V10.0安徽版】
主要材料价格表
工程名称：B8厂房安装 |  |  |  |  | 标段： |  |  |  | 第7页 共18页
序号 | 材料编码 | 材料名称 |  | 规格、型号等特殊要求 |  | 单位 | 数量 | 单价(元) |  | 合价(元) | 备注
207 | 2131A11B01AK | 大便器胶皮碗（配喉箍） |  |  |  | 套 | 29.400 | 1.37 |  | 40.28
208 | 2211A10B01CD | 膨胀钩 |  | M8 |  | 10套 | 0.412 | 3.25 |  | 1.34
209 | 2337A21B01BF~1 | 感温探测器 |  |  |  | 个 | 8.000 | 52.61 |  | 420.88
210 | 2337A21B01BF~2 | 感烟探测器 |  |  |  | 个 | 129.000 | 52.38 |  | 6757.02
211 | 2341A53B01AK~1 | 超细干粉灭火剂灭火效能100g/m3 |  | 填充重力5kg |  | 套 | 4.000 | 465.10 |  | 1860.40
212 | 2341A53B01AK~2 | 超细干粉灭火剂灭火效能100g/m3 |  | 填充重力8kg |  | 套 | 4.000 | 744.16 |  | 2976.64
213 | 2561A05B53BD | 镀锌圆钢吊杆 带4个螺母4个垫圈 φ8 |  |  |  | 根 | 50.400 | 1.35 |  | 68.04
214 | 2717A01B51AX | 电气绝缘胶带 18mm×10m×0.13mm |  |  |  | 卷 | 156.642 | 8.55 |  | 1339.29
215 | 2717A05B55AX | 黄腊带 20mm×10m |  |  |  | 卷 | 45.108 | 7.69 |  | 346.88
216 | 2719A11B01CB | 胶木板 |  |  |  | kg | 1.783 | 20.00 |  | 35.66
217 | 2801A05B51CB | 镀锡裸铜软绞线 TJRX 16mm2 |  |  |  | kg | 7.360 | 51.28 |  | 377.42
218 | 2801A15B01BY | 接地编织铜线 |  |  |  | m | 10.000 | 12.82 |  | 128.20
219 | 2801A33B05CB | 硬铜绞线 TJ-2.5～4mm2 |  |  |  | m | 141.945 | 2.56 |  | 363.38
220 | 2803A35B63BY | 铜芯塑料绝缘电线 BV-2.5mm2 |  |  |  | m | 564.933 | 1.94 |  | 1095.97
221 | 2803A35B65BY | 铜芯塑料绝缘电线 BV-4mm2 |  |  |  | m | 12.376 | 2.88 |  | 35.64
222 | 2803A35B65BY~1 | 铜芯塑料绝缘电线 BV-4mm2 |  |  |  | m | 2.150 | 2.88 |  | 6.19
223 | 2803A35B81BY | 铜芯塑料绝缘电线 BV-1.0mm2 |  |  |  | m | 81.837 | 0.43 |  | 35.19
224 | 2803A39B65BY | 铜芯塑料绝缘软电线 BVR-4mm2 |  |  |  | m | 2206.596 | 2.22 |  | 4898.64
225 | 2803A39B73BY | 铜芯塑料绝缘软电线 BVR-6mm2 |  |  |  | m | 122.871 | 3.27 |  | 401.79
226 | 2803A47B63BY | 铜芯橡皮绝缘电线 BX-2.5mm2 |  |  |  | m | 0.240 | 1.23 |  | 0.30
227 | 2803A55B95BY | 阻燃铜芯塑料绝缘绞型电线 ZR-RVS 2×1.5mm2 |  |  |  | m | 76.393 | 2.62 |  | 200.15
228 | 2906A02B48BF | 套管 KT2型 |  |  |  | 个 | 12.600 | 1.07 |  | 13.48
229 | 2906A07B53AK | 镀锌地线夹 100 |  |  |  | 套 | 9.267 | 2.42 |  | 22.43
230 | 2906A07B57AK | 镀锌地线夹 15 |  |  |  | 套 | 6.372 | 0.85 |  | 5.42
231 | 2906A07B61AK | 镀锌地线夹 20 |  |  |  | 套 | 7905.996 | 0.85 |  | 6720.10
232 | 2906A07B63AK | 镀锌地线夹 25 |  |  |  | 套 | 44.430 | 1.03 |  | 45.76
233 | 2906A07B65AK | 镀锌地线夹 32 |  |  |  | 套 | 53.497 | 1.11 |  | 59.38
234 | 2906A07B67AK | 镀锌地线夹 40 |  |  |  | 套 | 31.648 | 1.21 |  | 38.29
235 | 2906A07B69AK | 镀锌地线夹 50 |  |  |  | 套 | 37.815 | 1.35 |  | 51.05
236 | 2906A07B71AK | 镀锌地线夹 65 |  |  |  | 套 | 12.545 | 1.52 |  | 19.07
237 | 2906A08B15BF | 铜接线卡 1.0～2.5 |  |  |  | 个 | 1255.058 | 0.62 |  | 778.14
测评合格编号:2021JS-02【新点造价软件V10.0安徽版】
主要材料价格表
工程名称：B8厂房安装 |  |  |  |  | 标段： |  |  |  | 第8页 共18页
序号 | 材料编码 | 材料名称 |  | 规格、型号等特殊要求 |  | 单位 | 数量 | 单价(元) |  | 合价(元) | 备注
238 | 2906A11B05BF | 镀锌电线管塑料护口 DN15～20 |  |  |  | 个 | 3005.579 | 0.06 |  | 180.33
239 | 2906A11B07BF | 镀锌电线管塑料护口 DN25～32 |  |  |  | 个 | 8.354 | 0.08 |  | 0.67
240 | 2906A11B09BF | 镀锌电线管塑料护口 DN40～50 |  |  |  | 个 | 6.278 | 0.47 |  | 2.95
241 | 2906A13B05BF | 镀锌钢管塑料护口 DN15～20 |  |  |  | 个 | 2757.437 | 0.05 |  | 137.87
242 | 2906A13B71BF | 镀锌钢管塑料护口 DN100 |  |  |  | 个 | 2.325 | 1.71 |  | 3.98
243 | 2906A13B73BF | 镀锌钢管塑料护口 DN25 |  |  |  | 个 | 4.494 | 0.08 |  | 0.36
244 | 2906A13B75BF | 镀锌钢管塑料护口 DN32 |  |  |  | 个 | 8.057 | 0.21 |  | 1.69
245 | 2906A13B79BF | 镀锌钢管塑料护口 DN50 |  |  |  | 个 | 8.759 | 0.63 |  | 5.52
246 | 2906A13B81BF | 镀锌钢管塑料护口 DN65 |  |  |  | 个 | 1.574 | 1.07 |  | 1.68
247 | 2906A19B85BD | 钢管保护管 φ40×400 |  |  |  | 根 | 9.102 | 10.86 |  | 98.85
248 | 2909A15B97BF | 铜端子 6mm2 |  |  |  | 个 | 36.540 | 1.54 |  | 56.27
249 | 2909A17B99BF | 铜接地端子带螺栓 DT-6mm2 |  |  |  | 个 | 57.344 | 3.42 |  | 196.12
250 | 2909A19B52BF | 铜接线端子 DT-16 |  |  |  | 个 | 141.240 | 1.70 |  | 240.11
251 | 2909A19B56BF | 铜接线端子 DT-6 |  |  |  | 个 | 46.690 | 1.20 |  | 56.03
252 | 2909A19B66BF | 铜接线端子 DT-35 |  |  |  | 个 | 52.640 | 2.70 |  | 142.13
253 | 2909A19B68BF | 铜接线端子 DT-2.5 |  |  |  | 个 | 8.120 | 1.00 |  | 8.12
254 | 2909A19B92BF | 铜接线端子 20A |  |  |  | 个 | 182.700 | 0.33 |  | 60.29
255 | 2925A01B51AK | 镀锌电缆吊挂 3.0×50 |  |  |  | 套 | 45.287 | 2.99 |  | 135.41
256 | 2925A03B55AK | 镀锌电缆卡子 2×35 |  |  |  | 套 | 358.777 | 2.26 |  | 810.84
257 | 2925A29B01BF | 尼龙线卡 |  |  |  | 个 | 364.000 | 0.14 |  | 50.96
258 | 3301A34B01CB | 塑钢爬梯 |  |  |  | kg | 16.260 | 4.00 |  | 65.04
259 | 3405A11B55AY | 充电电池 5号 |  |  |  | 节 | 21.000 | 8.55 |  | 179.55
260 | 3405A13B01AI | 打印纸 |  |  |  | 箱 | 0.435 | 130.00 |  | 56.55
261 | 3407A15B01CB | 破布 |  |  |  | kg | 18.763 | 6.32 |  | 118.58
262 | 3407A19B57BF | 塑料手套 ST型 |  |  |  | 个 | 39.900 | 13.50 |  | 538.65
263 | 3409A23B01CB | 脱脂棉 |  |  |  | kg | 0.200 | 17.86 |  | 3.57
264 | 3411A01B01CA | 电 |  |  |  | kW·h | 131.337 | 1.05 |  | 137.90
265 | 3411A13B01BT | 水 |  |  |  | t | 0.128 | 5.50 |  | 0.71
266 | 3411A13B01BV | 水 |  |  |  | m3 | 289.333 | 5.50 |  | 1591.33
267 | 3413A01B01BF | 标志牌 |  |  |  | 个 | 224.069 | 1.37 |  | 306.97
268 | 3413A03B01BF | 端子号牌 |  |  |  | 个 | 74.000 | 1.78 |  | 131.72
269 | 3413A09B01BF | 铝牌 |  |  |  | 个 | 8.000 | 0.85 |  | 6.80
270 | 3501A15B01BV | 木模板 |  |  |  | m3 | 0.053 | 1432.48 |  | 75.78
271 | 3539A01B01BQ | 钢丝刷 |  |  |  | 把 | 17.192 | 2.56 |  | 44.01
测评合格编号:2021JS-02【新点造价软件V10.0安徽版】
主要材料价格表
工程名称：B8厂房安装 |  |  |  |  | 标段： |  |  |  | 第9页 共18页
序号 | 材料编码 | 材料名称 |  | 规格、型号等特殊要求 |  | 单位 | 数量 | 单价(元) |  | 合价(元) | 备注
272 | 3601A09B01AK | 铸铁井盖井座 |  |  |  | 套 | 2.000 | 476.63 |  | 953.26
273 | 3709A15B01CB | 铸铁垫板 |  |  |  | kg | 3.900 | 2.99 |  | 11.66
274 | 8021A01B55BV | 商品混凝土 C20（泵送） |  |  |  | m3 | 0.240 | 466.03 |  | 111.85
275 | 9803A03B01BF | 弹簧压力表 |  |  |  | 个 | 0.620 | 23.08 |  | 14.30
276 | 9803A09B15AV | 压力表 0～1.6MPa（带弯带阀） |  |  |  | 套 | 6.926 | 42.40 |  | 293.66
277 | 9803A09B17AV | 压力表 0～2.5MPa φ50（带表弯） |  |  |  | 套 | 1.000 | 47.01 |  | 47.01
278 | 9823A04B01AN~1 | ALE1、ALE2箱 |  |  |  | 台 | 2.000 | 2000.00 |  | 4000.00
279 | 9823A04B01AN~3 | BLE1、BLE2箱 |  |  |  | 台 | 2.000 | 1000.00 |  | 2000.00
280 | 9841A21B53BF | 压力表弯管 DN15 |  |  |  | 个 | 0.621 | 10.69 |  | 6.64
281 | 9841A25B01AK | 仪表接头 |  |  |  | 套 | 1.000 | 8.55 |  | 8.55
282 | Z0100A23B00CB | 型钢（综合） |  |  |  | kg | 1761.370 | 3.76 |  | 6622.75
283 | Z0113A01B01BY~1 | 热镀锌扁钢 -40*4 |  |  |  | m | 95.571 | 5.04 |  | 481.68
284 | Z0113A03B05CB | 扁钢 59以内 |  |  |  | kg | 9.600 | 3.76 |  | 36.10
285 | Z0119A01B00CB | 槽钢（综合） |  |  |  | kg | 397.500 | 3.79 |  | 1505.33
286 | Z0121A01B00CB | 角钢（综合） |  |  |  | kg | 159.000 | 3.76 |  | 597.84
287 | Z0129A07B51BW | 镀锌薄钢板 δ0.5 |  |  |  | m2 | 10.014 | 18.41 |  | 184.37
288 | Z0129A07B59BW | 镀锌薄钢板 δ0.75 |  |  |  | m2 | 57.014 | 26.41 |  | 1505.73
289 | Z0129A25B01AV~1 | 钢板 150*150*6 |  |  |  | 块 | 4.020 | 10.00 |  | 40.20
290 | Z0129A25B01AV~2 | 铜包钢角钢 L50*50*5 |  |  |  | 块 | 4.020 | 10.00 |  | 40.20
291 | Z0129A31B01CB-6 | 热轧厚钢板 公称直径(mm以内) 150 |  |  |  | kg | 49.440 | 3.74 |  | 184.86
292 | Z0205A13B01BF-10 | 橡胶密封圈（排水） 外径(mm以内) 50 |  |  |  | 个 | 44.403 | 2.00 |  | 88.81
293 | Z0205A13B01BF-11 | 橡胶密封圈（排水） 外径(mm以内) 75 |  |  |  | 个 | 33.679 | 3.00 |  | 101.04
294 | Z0205A13B01BF-8 | 橡胶密封圈（排水） 外径(mm以内) 110 |  |  |  | 个 | 443.452 | 4.00 |  | 1773.81
295 | Z0205A13B01BF-8~1 | 橡胶密封圈（排水） 外径(mm以内) 100 |  |  |  | 个 | 78.648 | 4.00 |  | 314.59
296 | Z0205A13B01BF-9 | 橡胶密封圈（排水） 外径(mm以内) 160 |  |  |  | 个 | 256.005 | 6.00 |  | 1536.03
297 | Z0307A08B67BF | 长颈水嘴 DN15 |  |  |  | 个 | 4.040 | 50.00 |  | 202.00
298 | Z0307A13B53BD | 冲洗管 DN32 |  |  |  | 根 | 28.280 | 30.00 |  | 848.40
299 | Z0307A17B55BF | 存水弯 DN50 |  |  |  | 个 | 4.040 | 15.00 |  | 60.60
300 | Z0307A27B01BF | 大便器排水接头 |  |  |  | 个 | 28.280 | 15.00 |  | 424.20
301 | Z0307A33B01BF-1~1 | 地漏DN100 |  |  |  | 个 | 1.010 | 55.20 |  | 55.75
302 | Z0307A33B01BF-3~1 | 地漏DN50 |  |  |  | 个 | 8.080 | 25.33 |  | 204.67 | 合肥
303 | Z0307A33B01BF-3~2 | 洗衣机专用地漏DN50 |  |  |  | 个 | 4.040 | 25.33 |  | 102.33 | 合肥
测评合格编号:2021JS-02【新点造价软件V10.0安徽版】
主要材料价格表
工程名称：B8厂房安装 |  |  |  |  | 标段： |  |  |  | 第10页 共18页
序号 | 材料编码 | 材料名称 |  | 规格、型号等特殊要求 |  | 单位 | 数量 | 单价(元) |  | 合价(元) | 备注
304 | Z0307A35B01BF-1 | 地面扫除口 公称直径(mm以内) 100 |  |  |  | 个 | 4.040 | 7.10 |  | 28.68
305 | Z0307A43B65AK | 红外感应龙头及配件 15 |  |  |  | 套 | 8.080 | 300.00 |  | 2424.00
306 | Z0307A51B67BF | 角型阀（带铜活） DN15 |  |  |  | 个 | 8.080 | 15.00 |  | 121.20
307 | Z0307A65B55BF | 排水接头 DN50 |  |  |  | 个 | 4.200 | 30.00 |  | 126.00
308 | Z0307A69B01AK | 排水栓带链堵 |  |  |  | 套 | 4.040 | 30.00 |  | 121.20
309 | Z0307A69B01AK-6 | 排水栓带链堵 公称直径(mm以内) 带存水弯 50 |  |  |  | 套 | 48.480 | 30.00 |  | 1454.40
310 | Z0307A91B01AK | 洗脸盆排水附件 |  |  |  | 套 | 8.080 | 15.00 |  | 121.20
311 | Z0307A93B01BG | 洗脸盆托架 |  |  |  | 副 | 8.080 | 30.00 |  | 242.40
312 | Z0307A95B67BD | 小便器冲水连接管 DN15 |  |  |  | 根 | 8.080 | 15.00 |  | 121.20
313 | Z0307A97B01AK | 小便器排水附件 |  |  |  | 套 | 8.080 | 15.00 |  | 121.20
314 | Z0323A37B01AK | 化学锚栓 |  |  |  | 套 | 337.240 | 10.00 |  | 3372.40
315 | Z1301A13B01CB | 酚醛调和漆（各色） |  |  |  | kg | 168.257 | 7.31 |  | 1229.96
316 | Z1305A29B53CB | 醇酸防锈漆 C53-1 |  |  |  | kg | 352.186 | 10.56 |  | 3719.09
317 | Z1305A51B01CB | 酚醛防锈漆（各色） |  |  |  | kg | 0.680 | 10.56 |  | 7.18
318 | Z1701A03B01BY-1~1 | SC 100 |  |  |  | m | 15.429 | 46.00 |  | 709.75
319 | Z1701A03B01BY-10~1 | SC 65 |  |  |  | m | 10.444 | 29.74 |  | 310.61
320 | Z1701A03B01BY-31~1 | 衬塑钢管 DN50 |  |  |  | m | 24.148 | 33.90 |  | 818.62
321 | Z1701A03B01BY-32~2 | 衬塑钢管 DN65 |  |  |  | m | 16.954 | 42.54 |  | 721.22
322 | Z1701A03B01BY-5~1 | SC 20 |  |  |  | m | 24.133 | 7.14 |  | 172.31
323 | Z1701A03B01BY-5~2 | SC（热镀锌） 20 |  |  |  | m | 3022.514 | 8.39 |  | 25358.90
324 | Z1701A03B01BY-6~2 | SC 25 |  |  |  | m | 9.476 | 10.31 |  | 97.70
325 | Z1701A03B01BY-6~3 | SC（热镀锌） 25 |  |  |  | m | 21.342 | 11.80 |  | 251.83
326 | Z1701A03B01BY-7~1 | SC 32 |  |  |  | m | 55.249 | 13.59 |  | 750.84
327 | Z1701A03B01BY-9~1 | SC 50 |  |  |  | m | 15.429 | 21.76 |  | 335.74
328 | Z1701A03B01BY-9~2 | SC 50 |  |  |  | m | 42.704 | 21.76 |  | 929.23
329 | Z1701A09B01BY~1 | 热浸锌镀锌钢管DN100 |  |  |  | m | 274.141 | 50.89 |  | 13951.05
330 | Z1701A09B01BY~14 | 热浸锌镀锌钢管DN65 |  |  |  | m | 581.199 | 33.46 |  | 19446.92
331 | Z1701A09B01BY~15 | 热浸锌镀锌钢管DN150 |  |  |  | m | 251.813 | 89.15 |  | 22449.15
332 | Z1701A09B01BY~16 | 热浸锌镀锌钢管DN80 |  |  |  | m | 120.876 | 39.68 |  | 4796.37
测评合格编号:2021JS-02【新点造价软件V10.0安徽版】
主要材料价格表
工程名称：B8厂房安装 |  |  |  |  | 标段： |  |  |  | 第11页 共18页
序号 | 材料编码 | 材料名称 |  | 规格、型号等特殊要求 |  | 单位 | 数量 | 单价(元) |  | 合价(元) | 备注
333 | Z1701A13B00CB-6 | 焊接钢管（综合） 公称直径(mm以内) 150 |  |  |  | kg | 56.760 | 3.50 |  | 198.66
334 | Z1701A13B63BY | 焊接钢管 DN100 |  |  |  | m | 4.452 | 46.00 |  | 204.79
335 | Z1701A13B71BY | 焊接钢管 DN150 |  |  |  | m | 6.042 | 75.69 |  | 457.32
336 | Z1707A03B52BY | 无缝钢管 φ219×6 |  |  |  | m | 0.954 | 147.03 |  | 140.27
337 | Z1719A01B01BY-1 | 金属软管 内径(mm) ≤16 |  |  |  | m | 2.122 | 5.00 |  | 10.61
338 | Z1719A01B65BY | 金属软管 D15 |  |  |  | m | 16.160 | 5.00 |  | 80.80
339 | Z1725A15B01BY-4 | 承插塑料排水管 公称直径(mm以内) 带存水弯 50 |  |  |  | m | 19.200 | 6.35 |  | 121.92
340 | Z1725A43B01BY-4 | 塑料给水管 外径(mm以内) 20 |  |  |  | m | 57.841 | 3.95 |  | 228.47
341 | Z1725A43B01BY-5 | 塑料给水管 外径(mm以内) 25 |  |  |  | m | 10.038 | 5.39 |  | 54.11
342 | Z1725A43B01BY-6 | 塑料给水管 外径(mm以内) 32 |  |  |  | m | 52.883 | 9.12 |  | 482.29
343 | Z1725A43B01BY-7 | 塑料给水管 外径(mm以内) 40 |  |  |  | m | 19.619 | 14.23 |  | 279.18
344 | Z1725A43B01BY-8 | 塑料给水管 外径(mm以内) 50 |  |  |  | m | 14.275 | 19.51 |  | 278.50
345 | Z1725A43B01BY-9 | 塑料给水管 外径(mm以内) 63 |  |  |  | m | 12.873 | 30.34 |  | 390.56
346 | Z1725A61B01BY-1~1 | HDPE管 外径(mm以内) 110 |  |  |  | m | 6.745 | 19.18 |  | 129.37
347 | Z1725A61B01BY-1~2 | HDPE管(耐热) 外径(mm以内) 110 |  |  |  | m | 171.048 | 19.18 |  | 3280.69
348 | Z1725A61B01BY-1~3 | HDPE管（防紫外线型） 外径(mm以内) 110 |  |  |  | m | 16.435 | 19.18 |  | 315.22
349 | Z1725A61B01BY-1~4 | HDPE管 外径(mm以内) 100 |  |  |  | m | 34.447 | 19.18 |  | 660.69
350 | Z1725A61B01BY-2~1 | HDPE管 外径(mm以内) 160 |  |  |  | m | 227.934 | 29.95 |  | 6826.61
351 | Z1725A61B01BY-3~1 | HDPE管(耐热) 外径(mm以内) 50 |  |  |  | m | 31.271 | 6.35 |  | 198.57
352 | Z1725A61B01BY-4~1 | HDPE管(耐热) 外径(mm以内) 75 |  |  |  | m | 11.397 | 10.91 |  | 124.35
353 | Z1725A61B01BY-4~2 | HDPE管 外径(mm以内) 75 |  |  |  | m | 10.231 | 10.91 |  | 111.62
354 | Z1803A15B53BF | 镀锌钢管接头管件 DN25 |  |  |  | 个 | 352.965 | 3.14 |  | 1108.31
355 | Z1803A15B55BF | 镀锌钢管接头管件 DN32 |  |  |  | 个 | 357.985 | 3.78 |  | 1353.18
356 | Z1803A15B79BF | 镀锌钢管接头管件 DN40 |  |  |  | 个 | 263.862 | 4.58 |  | 1208.49
357 | Z1803A15B81BF | 镀锌钢管接头管件 DN50 |  |  |  | 个 | 569.163 | 7.66 |  | 4359.79
358 | Z1803A33B01BF-10 | 给水室内镀锌钢管螺纹管件 公称直径(mm以内) 65 |  |  |  | 个 | 8.900 | 6.00 |  | 53.40
测评合格编号:2021JS-02【新点造价软件V10.0安徽版】
主要材料价格表
工程名称：B8厂房安装 |  |  |  |  | 标段： |  |  |  | 第12页 共18页
序号 | 材料编码 | 材料名称 |  | 规格、型号等特殊要求 |  | 单位 | 数量 | 单价(元) |  | 合价(元) | 备注
359 | Z1803A33B01BF-9 | 给水室内镀锌钢管螺纹管件 公称直径(mm以内) 50 |  |  |  | 个 | 15.930 | 7.66 |  | 122.02
360 | Z1803A43B01AK~1 | 综合管件（弯头、三通、四通等）DN150 |  |  |  | 套 | 52.260 | 72.21 |  | 3773.69
361 | Z1803A43B01AK~43 | 综合管件（弯头、三通、四通等）DN80 |  |  |  | 套 | 126.630 | 35.66 |  | 4515.63
362 | Z1803A43B01AK~44 | 综合管件（弯头、三通、四通等）DN100 |  |  |  | 套 | 51.255 | 48.60 |  | 2490.99
363 | Z1803A43B01AK~45 | 综合管件（弯头、三通、四通等）DN65 |  |  |  | 套 | 160.800 | 33.47 |  | 5381.98
364 | Z1803A55B93BF | 螺纹管件 DN15 |  |  |  | 个 | 12.120 | 15.00 |  | 181.80
365 | Z1809A31B01BF-4 | 室内塑料给水管热熔管件 外径(mm以内) 20 |  |  |  | 个 | 86.534 | 2.00 |  | 173.07
366 | Z1809A31B01BF-5 | 室内塑料给水管热熔管件 外径(mm以内) 25 |  |  |  | 个 | 12.103 | 2.50 |  | 30.26
367 | Z1809A31B01BF-6 | 室内塑料给水管热熔管件 外径(mm以内) 32 |  |  |  | 个 | 56.266 | 3.20 |  | 180.05
368 | Z1809A31B01BF-7 | 室内塑料给水管热熔管件 外径(mm以内) 40 |  |  |  | 个 | 17.128 | 4.00 |  | 68.51
369 | Z1809A31B01BF-8 | 室内塑料给水管热熔管件 外径(mm以内) 50 |  |  |  | 个 | 10.425 | 5.00 |  | 52.13
370 | Z1809A31B01BF-9 | 室内塑料给水管热熔管件 外径(mm以内) 63 |  |  |  | 个 | 8.350 | 6.30 |  | 52.60
371 | Z1809A35B01BF-1 | 室内塑料排水管（螺母密封圈连接）管件 外径(mm以内) 110 |  |  |  | 个 | 236.344 | 8.00 |  | 1890.75
372 | Z1809A35B01BF-1~1 | 室内塑料排水管（螺母密封圈连接）管件 外径(mm以内) 100 |  |  |  | 个 | 41.917 | 8.00 |  | 335.33
373 | Z1809A35B01BF-2 | 室内塑料排水管（螺母密封圈连接）管件 外径(mm以内) 160 |  |  |  | 个 | 142.758 | 13.00 |  | 1855.86
374 | Z1809A35B01BF-3 | 室内塑料排水管（螺母密封圈连接）管件 外径(mm以内) 50 |  |  |  | 个 | 21.321 | 3.50 |  | 74.62
375 | Z1809A35B01BF-4 | 室内塑料排水管（螺母密封圈连接）管件 外径(mm以内) 75 |  |  |  | 个 | 19.532 | 5.00 |  | 97.66
测评合格编号:2021JS-02【新点造价软件V10.0安徽版】
主要材料价格表
工程名称：B8厂房安装 |  |  |  |  | 标段： |  |  |  | 第13页 共18页
序号 | 材料编码 | 材料名称 |  | 规格、型号等特殊要求 |  | 单位 | 数量 | 单价(元) |  | 合价(元) | 备注
376 | Z1825A05B01AK-1 | 成品管卡 公称直径(mm以内) 100 |  |  |  | 套 | 86.100 | 7.00 |  | 602.70
377 | Z1825A05B01AK-3 | 成品管卡 公称直径(mm以内) 150 |  |  |  | 套 | 128.100 | 8.00 |  | 1024.80
378 | Z1825A05B01AK-4 | 成品管卡 公称直径(mm以内) 20 |  |  |  | 套 | 5.250 | 1.50 |  | 7.88
379 | Z1825A05B01AK-4~1 | 成品管卡 公称直径(mm以内) 15 |  |  |  | 套 | 29.400 | 1.00 |  | 29.40
380 | Z1825A05B01AK-5 | 成品管卡 公称直径(mm以内) 32 |  |  |  | 套 | 9.450 | 2.50 |  | 23.63
381 | Z1825A05B01AK-5~1 | 成品管卡 公称直径(mm以内) 25 |  |  |  | 套 | 26.250 | 2.00 |  | 52.50
382 | Z1825A05B01AK-6 | 成品管卡 公称直径(mm以内) 40 |  |  |  | 套 | 7.350 | 3.00 |  | 22.05
383 | Z1825A05B01AK-7 | 成品管卡 公称直径(mm以内) 50 |  |  |  | 套 | 10.500 | 3.50 |  | 36.75
384 | Z1825A05B01AK-8~1 | 成品管卡 公称直径(mm以内) 65 |  |  |  | 套 | 8.400 | 4.00 |  | 33.60
385 | Z1825A05B01AK-8~2 | 成品管卡 公称直径(mm以内) 75 |  |  |  | 套 | 6.300 | 5.00 |  | 31.50
386 | Z1827A04B01BF~1 | 桥架抗震支架 |  |  |  | 个 | 44.000 | 200.00 |  | 8800.00
387 | Z1827A04B01BF~3 | 管道抗震支架 |  |  |  | 个 | 80.000 | 200.00 |  | 16000.00
388 | Z1900A05B01BF-1~11 | 软管 DN100 |  |  |  | 个 | 4.000 | 350.00 |  | 1400.00
389 | Z1900A05B01BF-1~13 | 闸阀 DN100 |  |  |  | 个 | 9.000 | 311.53 |  | 2803.77
390 | Z1900A05B01BF-24~3 | 闸阀 DN65 |  |  |  | 个 | 5.000 | 225.14 |  | 1125.70
391 | Z1900A05B01BF-7~3 | 信号蝶阀 DN150 |  |  |  | 个 | 2.000 | 303.93 |  | 607.86
392 | Z1900A05B01BF-7~4 | 软管 DN150 |  |  |  | 个 | 4.000 | 193.83 |  | 775.32
393 | Z1900A13B01BF-10~4 | 铜球阀 DN25 |  |  |  | 个 | 3.030 | 26.19 |  | 79.36
394 | Z1900A13B01BF-10~5 | 试水阀 DN25 |  |  |  | 个 | 1.010 | 26.19 |  | 26.45
395 | Z1900A13B01BF-13~2 | 截止阀 DN50 |  |  |  | 个 | 4.040 | 57.09 |  | 230.64
396 | Z1900A13B01BF-13~6 | 减压阀DN50 |  |  |  | 个 | 2.020 | 581.42 |  | 1174.47
397 | Z1900A13B01BF-8~1 | 铜球阀 DN15 |  |  |  | 个 | 2.020 | 15.00 |  | 30.30
398 | Z1905A01B57C51BF | 末端试水装置 DN25 |  |  |  | 个 | 2.020 | 80.00 |  | 161.60
399 | Z1905A01B57C51BF~1 | 球阀 DN25 1.6MPa |  |  |  | 个 | 20.000 | 26.19 |  | 523.80
400 | Z1913A01B01BF-2~1 | 电动多叶调节阀 630*400 |  |  |  | 个 | 2.000 | 876.40 |  | 1752.80
401 | Z1913A01B01BF-3~1 | 电动多叶调节阀 800*800 |  |  |  | 个 | 1.000 | 1148.00 |  | 1148.00
402 | Z1941A03B51BF | 防污器 DN32 |  |  |  | 个 | 28.280 | 30.00 |  | 848.40
403 | Z2000A11C03AT~1 | 沟槽法兰（1.6MPa以下）DN150 |  |  |  | 片 | 10.000 | 71.09 |  | 710.90
测评合格编号:2021JS-02【新点造价软件V10.0安徽版】
主要材料价格表
工程名称：B8厂房安装 |  |  |  |  | 标段： |  |  |  | 第14页 共18页
序号 | 材料编码 | 材料名称 |  | 规格、型号等特殊要求 |  | 单位 | 数量 | 单价(元) |  | 合价(元) | 备注
404 | Z2001A11B01AT-11 | 碳钢平焊法兰 公称直径(mm以内) 100 |  |  |  | 片 | 18.000 | 47.85 |  | 861.30
405 | Z2001A11B01AT-17 | 碳钢平焊法兰 公称直径(mm以内) 150 |  |  |  | 片 | 4.000 | 71.09 |  | 284.36
406 | Z2001A11B01AT-34 | 碳钢平焊法兰 公称直径(mm以内) 65 |  |  |  | 片 | 10.000 | 32.92 |  | 329.20
407 | Z2109A01B01BF | 洗脸盆 |  |  |  | 个 | 8.080 | 177.01 |  | 1430.24
408 | Z2113A01B01AK~1 | 污水池 |  |  |  | 套 | 4.040 | 177.01 |  | 715.12
409 | Z2116A01B01BF | 瓷蹲式大便器 |  |  |  | 个 | 28.280 | 159.30 |  | 4505.00
410 | Z2117A01B01BF | 挂式小便器 |  |  |  | 个 | 8.080 | 106.20 |  | 858.10
411 | Z2211A07B01BF-1 | 自动排气阀 公称直径(mm以内) 15 |  |  |  | 个 | 2.000 | 39.14 |  | 78.28
412 | Z2211A07B01BF-3~1 | 自动排气阀 DN25 |  |  |  | 个 | 3.000 | 67.64 |  | 202.92
413 | Z2241A01B01BF-4~1 | 铝合金防雨百叶,排风口设防虫网 630*400 |  |  |  | 个 | 1.000 | 168.04 |  | 168.04
414 | Z2241A01B01BF-4~2 | 铝合金防雨百叶,排风口设防虫网 800*800 |  |  |  | 个 | 1.000 | 272.80 |  | 272.80
415 | Z2241A01B01BF-4~3 | 单层百叶风口 500*800 |  |  |  | 个 | 1.000 | 147.20 |  | 147.20
416 | Z2241A01B01BF-4~4 | 单层百叶排风口 500*800 |  |  |  | 个 | 1.000 | 147.20 |  | 147.20
417 | Z2241A01B01BF-8~1 | 铝合金防雨百叶,排风口设防虫网 φ160 |  |  |  | 个 | 8.000 | 121.70 |  | 973.60
418 | Z2301A03B01BF~4 | 灭火器 |  | MF/ABC4 |  | 个 | 20.000 | 70.00 |  | 1400.00 | 合肥
419 | Z2303A05B01AK~3 | 试验消火栓 DN65 |  |  |  | 套 | 1.000 | 354.35 |  | 354.35
420 | Z2303A05B01AK~4 | 减压稳压消火栓（带消防软管卷盘 手提式磷酸铵盐干粉灭火器MF/ABC4） DN65 |  |  |  | 套 | 20.000 | 798.35 |  | 15967.00
421 | Z2307A01B01BF | 灭火器箱 |  |  |  | 个 | 10.000 | 64.45 |  | 644.50
422 | Z2313A01B01BF~1 | 水流指示器DN150 |  |  |  | 个 | 2.000 | 318.82 |  | 637.64
423 | Z2317A05B01BT | 防火堵料 |  |  |  | t | 0.065 | 4430.00 |  | 287.06
424 | Z2321A05B01BF~1 | 直立型玻璃洒水喷头ZSTZ15/68 |  |  |  | 个 | 746.390 | 8.38 |  | 6254.75
425 | Z2321A05B01BF~2 | 下垂型玻璃球洒水喷头ZSTZ15/68 |  |  |  | 个 | 12.120 | 8.38 |  | 101.57
426 | Z2325A03B01BF~1 | 自动泄压装置 |  | 0.36m2 |  | 个 | 1.000 | 10000.00 |  | 10000.00
427 | Z2337A01B01AN~1 | 气体灭火控制器 |  |  |  | 台 | 1.000 | 3000.00 |  | 3000.00
428 | Z2337A01B01AN~2 | 防火门监控区域分机 |  |  |  | 台 | 1.000 | 3000.00 |  | 3000.00
429 | Z2337A15B01BF~1 | 电气火灾监控模块 |  |  |  | 个 | 2.000 | 200.00 |  | 400.00
430 | Z2339A11B01AK~1 | 湿式报警阀 DN150 |  |  |  | 套 | 1.000 | 1551.85 |  | 1551.85
431 | Z2340A03B01BF~1 | 双扇常闭防火门监控模块 |  |  |  | 个 | 8.000 | 200.00 |  | 1600.00
432 | Z2340A03B01BF~2 | 单扇常闭防火门监控模块 |  |  |  | 个 | 2.000 | 200.00 |  | 400.00
测评合格编号:2021JS-02【新点造价软件V10.0安徽版】
主要材料价格表
工程名称：B8厂房安装 |  |  |  |  | 标段： |  |  |  | 第15页 共18页
序号 | 材料编码 | 材料名称 |  | 规格、型号等特殊要求 |  | 单位 | 数量 | 单价(元) |  | 合价(元) | 备注
433 | Z2340A05B01AN | 模块箱 |  |  |  | 台 | 4.000 | 70.00 |  | 280.00
434 | Z2340A07B01BF~1 | 短路隔离器 |  |  |  | 个 | 14.000 | 60.00 |  | 840.00
435 | Z2340A07B01BF~3 | 输入/输出模块 |  |  |  | 个 | 27.000 | 45.12 |  | 1218.24 | 合肥
436 | Z2340A07B01BF~4 | 输入模块 |  |  |  | 个 | 8.000 | 44.45 |  | 355.60 | 合肥
437 | Z2340A07B01BF~5 | 输出模块 |  |  |  | 个 | 37.000 | 44.45 |  | 1644.65 | 合肥
438 | Z2341A07B01AN~1 | 消防接线端子箱 |  |  |  | 台 | 4.000 | 133.97 |  | 535.88 | 合肥
439 | Z2341A15B01BF | 埋入式感应控制器 |  |  |  | 个 | 36.360 | 300.00 |  | 10908.00
440 | Z2341A17B01BF | 声光报警器 |  |  |  | 个 | 41.000 | 64.65 |  | 2650.65
441 | Z2341A21B01BF~1 | 警铃 |  |  |  | 个 | 1.000 | 70.00 |  | 70.00
442 | Z2341A23B01AN~1 | 火灾显示盘 |  |  |  | 台 | 4.000 | 450.00 |  | 1800.00
443 | Z2343A03B01BF~1 | 固定电话消防分机 |  |  |  | 个 | 1.000 | 100.00 |  | 100.00
444 | Z2343A15B01BF~1 | 消防广播扬声器 |  |  |  | 个 | 41.000 | 50.00 |  | 2050.00
445 | Z2345A05B01BF~1 | 不锈钢减压孔板DN150 |  |  |  | 个 | 2.000 | 69.00 |  | 138.00
446 | Z2345A09B01BF~1 | 带电话插孔报警按钮 |  |  |  | 个 | 20.000 | 45.79 |  | 915.80
447 | Z2345A09B01BF~2 | 气体灭火启停装置 |  |  |  | 个 | 2.000 | 5000.00 |  | 10000.00
448 | Z2345A11B01AK~1 | 柜式七氟丙烷灭火装置(单瓶组) GQQ120/2.5 |  |  |  | 套 | 7.000 | 19469.03 |  | 136283.21
449 | Z2345A13B01BF | 消火栓按钮 |  |  |  | 个 | 21.000 | 39.36 |  | 826.56
450 | Z2500A01B01AK~1 | 气体喷射指示灯 |  |  |  | 套 | 2.020 | 105.35 |  | 212.81
451 | Z2500A01B01AK~10 | 消防应急照明灯 |  |  |  | 套 | 95.950 | 105.35 |  | 10108.33
452 | Z2500A01B01AK~12 | 单向双面多复合信息标志灯(小型) |  |  |  | 套 | 12.120 | 72.53 |  | 879.06
453 | Z2500A01B01AK~3 | 安全出口标志灯(中型) |  |  |  | 套 | 4.040 | 72.53 |  | 293.02
454 | Z2500A01B01AK~4 | 单向疏散指示标志灯(小型) |  |  |  | 套 | 79.790 | 72.53 |  | 5787.17
455 | Z2500A01B01AK~5 | 楼层标志灯(小型) |  |  |  | 套 | 10.100 | 72.53 |  | 732.55
456 | Z2500A01B01AK~6 | 室外应急照明防护P67 |  |  |  | 套 | 8.080 | 105.35 |  | 851.23
457 | Z2500A01B01AK~8 | 疏散出口标志灯(小型) |  |  |  | 套 | 11.110 | 72.53 |  | 805.81
458 | Z2500A01B01AK~9 | 安全出口标志灯(小型) |  |  |  | 套 | 5.050 | 72.53 |  | 366.28
459 | Z2500A01B01AK-118~1 | 人体感应吸顶灯 |  |  |  | 套 | 16.160 | 76.29 |  | 1232.85
460 | Z2500A01B01AK-129~1 | LED工矿灯（广照型） |  |  |  | 套 | 111.100 | 380.00 |  | 42218.00
461 | Z2500A01B01AK-187~1 | 壁灯(带防护罩) |  |  |  | 套 | 4.040 | 50.00 |  | 202.00
462 | Z2500A01B01AK-187~2 | 壁灯(防水型) |  |  |  | 套 | 1.010 | 50.00 |  | 50.50
463 | Z2500A01B01AK-187~3 | 电梯井壁灯 |  |  |  | 套 | 8.080 | 50.00 |  | 404.00
464 | Z2500A01B01AK-191~1 | 400*400防水平板灯 |  |  |  | 套 | 24.240 | 80.00 |  | 1939.20
测评合格编号:2021JS-02【新点造价软件V10.0安徽版】
主要材料价格表
工程名称：B8厂房安装 |  |  |  |  | 标段： |  |  |  | 第16页 共18页
序号 | 材料编码 | 材料名称 |  | 规格、型号等特殊要求 |  | 单位 | 数量 | 单价(元) |  | 合价(元) | 备注
465 | Z2500A01B01AK-225~1 | 单管荧光灯T5 |  |  |  | 套 | 15.150 | 28.74 |  | 435.41
466 | Z2500A01B01AK-227~1 | 双管荧光灯 |  |  |  | 套 | 2.020 | 52.10 |  | 105.24
467 | Z2605A01B01AE-5~1 | 带荧光指示单联宽板翘板开关 |  |  |  | 只 | 5.100 | 2.65 |  | 13.52
468 | Z2605A01B01AE-5~7 | 智能照明控制面板 |  |  |  | 只 | 4.080 | 200.00 |  | 816.00
469 | Z2605A01B01AE-5~8 | 带荧光指示单联宽板翘板防水开关 |  |  |  | 只 | 4.080 | 6.99 |  | 28.52
470 | Z2605A01B01AE-5~9 | 带荧光指示三联宽版翘板开关 |  |  |  | 只 | 1.020 | 7.38 |  | 7.53
471 | Z2605A01B01AE-7~1 | 带荧光指示双联宽板翘板防水开关 |  |  |  | 只 | 8.160 | 9.92 |  | 80.95
472 | Z2605A01B01AE-7~2 | 带荧光指示双联宽板翘板开关 |  |  |  | 只 | 2.040 | 5.58 |  | 11.38
473 | Z2605A01B01AE-7~3 | 控制开关 |  |  |  | 只 | 4.080 | 30.00 |  | 122.40
474 | Z2621A01B01AK~1 | 手动驱动按钮 |  |  |  | 套 | 2.040 | 30.00 |  | 61.20
475 | Z2641A03B01AK-5~1 | 单相二三孔安全插座 |  |  |  | 套 | 5.100 | 3.96 |  | 20.20 | 合肥
476 | Z2641A03B01AK-5~3 | IP54单相三孔带接地电源插座 |  |  |  | 套 | 2.040 | 3.96 |  | 8.08 | 合肥
477 | Z2641A03B01AK-6~1 | 空调插座 |  |  |  | 套 | 2.040 | 10.00 |  | 20.40
478 | Z2705A14B01BY~1 | 镀锌圆钢10 |  |  |  | m | 299.030 | 4.30 |  | 1285.83
479 | Z2705A14B01BY~2 | 热镀锌扁钢 40*4 |  |  |  | m | 846.657 | 5.04 |  | 4267.15
480 | Z2803A15B01BY-16~1 | WDZ-BYJ2.5 |  |  |  | m | 4039.166 | 2.19 |  | 8845.77
481 | Z2803A15B01BY-16~2 | WDZN-BYJ2.5 |  |  |  | m | 688.019 | 2.19 |  | 1506.76
482 | Z2803A15B01BY-20~1 | WDZ-BYJ4 |  |  |  | m | 5850.383 | 3.36 |  | 19657.29
483 | Z2803A17B01BY-1~1 | WDZN-KYJY-7*1.5 |  |  |  | m | 0.974 | 14.34 |  | 13.97
484 | Z2803A17B01BY-5~10 | WDZN-KYJY-4*1.5 |  |  |  | m | 548.059 | 7.99 |  | 4378.99
485 | Z2803A17B01BY-5~7 | WDZN-KYJY-4*2.5 |  |  |  | m | 57.957 | 12.88 |  | 746.48
486 | Z2803A17B01BY-5~8 | WDZN-KYJY-2*2.5 |  |  |  | m | 57.368 | 7.38 |  | 423.37
487 | Z2803A17B01BY-5~9 | WDZN-KYJY-2*4.0 |  |  |  | m | 28.674 | 10.22 |  | 293.05
488 | Z2803A45B01BY-10~1 | WDZN-RYJS-2X4.0 |  |  |  | m | 2295.713 | 6.18 |  | 14187.51
489 | Z2803A45B01BY-16~1 | WDZ-RYSP-4*1.0 |  |  |  | m | 145.735 | 4.52 |  | 658.72
490 | Z2803A45B01BY-17~1 | WDZ-RJS-4*1.5 |  |  |  | m | 24.149 | 6.63 |  | 160.11
491 | Z2803A45B01BY-17~2 | WDZN-RYS-4*1.5 |  |  |  | m | 799.092 | 6.63 |  | 5297.98
492 | Z2803A45B01BY-17~3 | WDZN-RYS-4*1.5 |  |  |  | m | 25.672 | 6.63 |  | 170.20
测评合格编号:2021JS-02【新点造价软件V10.0安徽版】
主要材料价格表
工程名称：B8厂房安装 |  |  |  |  | 标段： |  |  |  | 第17页 共18页
序号 | 材料编码 | 材料名称 |  | 规格、型号等特殊要求 |  | 单位 | 数量 | 单价(元) |  | 合价(元) | 备注
493 | Z2803A45B01BY-8~2 | WDZN-RYS-2*1.5 |  |  |  | m | 3228.649 | 3.40 |  | 10977.41
494 | Z2803A45B01BY-8~3 | WDZN-RYSP-2*1.5 |  |  |  | m | 527.893 | 4.60 |  | 2428.31
495 | Z2803A45B01BY-8~4 | WDZN-RYJSP-2*1.5 |  |  |  | m | 148.284 | 4.60 |  | 682.11
496 | Z2803A45B01BY-9~2 | WDZN-RYJS-2X2.5 |  |  |  | m | 889.434 | 5.14 |  | 4571.69
497 | Z2803A45B01BY-9~3 | WDZN-RYS-2*2.5 |  |  |  | m | 729.432 | 4.80 |  | 3501.27
498 | Z2811A03B01BY-1~18 | WDZN-YJY-3*2.5+E2.5 |  |  |  | m | 19.251 | 9.48 |  | 182.50
499 | Z2811A03B01BY-1~21 | WDZN-YJY-5*2.5 |  |  |  | m | 19.816 | 12.27 |  | 243.14
500 | Z2811A03B01BY-1~22 | WDZN-BTLY-5*4 |  |  |  | m | 50.540 | 38.02 |  | 1921.55
501 | Z2811A03B01BY-1~24 | WDZN-BTLY-3*2.5 |  |  |  | m | 34.986 | 15.42 |  | 539.49
502 | Z2811A03B01BY-1~25 | WDZN-YJY-5*4 |  |  |  | m | 255.853 | 19.00 |  | 4861.21
503 | Z2811A03B01BY-1~27 | WDZ-YJY-5*4.0 |  |  |  | m | 272.922 | 18.70 |  | 5103.65
504 | Z2811A03B01BY-5~1 | WDZ-YJY-4*25+1*16 |  |  |  | m | 83.275 | 95.73 |  | 7971.87
505 | Z2901A05B01BY-4~1 | 桥架 100*50 |  |  |  | m | 142.945 | 18.82 |  | 2690.23
506 | Z2901A05B01BY-6~1 | 桥架 150*75 |  |  |  | m | 124.048 | 52.82 |  | 6552.23
507 | Z2901A05B01BY-6~20 | 桥架 150*75 |  |  |  | m | 242.380 | 52.82 |  | 12802.50
508 | Z2901A05B01BY-6~21 | 桥架 200*100 |  |  |  | m | 41.693 | 57.82 |  | 2410.68
509 | Z2902A01B01BW | 防火隔板 |  |  |  | m2 | 1.080 | 28.00 |  | 30.24
510 | Z2906A01B01BY-2 | JDG管 外径(mm) 20 |  |  |  | m | 7506.661 | 4.75 |  | 35656.64
511 | Z2906A01B01BY-3 | JDG管 外径(mm) 25 |  |  |  | m | 31.549 | 6.44 |  | 203.17
512 | Z2906A01B01BY-4 | JDG管 外径(mm) 32 |  |  |  | m | 23.896 | 8.06 |  | 192.60
513 | Z2906A01B01BY-5 | JDG管 外径(mm) 40 |  |  |  | m | 39.521 | 9.63 |  | 380.59
514 | Z2906A01B01BY-6 | JDG管 外径(mm) 50 |  |  |  | m | 2.142 | 15.00 |  | 32.14
515 | Z2911A03B01BF-2~1 | 接线盒 |  | 钢质 |  | 个 | 502.860 | 2.47 |  | 1242.06
516 | Z2911A03B01BF-2~2 | 接线盒 接线盒 |  | 钢质 |  | 个 | 183.600 | 2.47 |  | 453.49
517 | Z2911A03B01BF-3~1 | 接线盒 开关(插座)盒 |  | 钢质 |  | 个 | 39.780 | 2.47 |  | 98.26
518 | Z2927A17B01BF~1 | 总等电位端子箱 |  |  |  | 个 | 1.005 | 41.76 |  | 41.97
519 | Z2927A17B01BF~2 | 辅助等电位端子箱 |  |  |  | 个 | 7.035 | 9.42 |  | 66.27
520 | Z3305A15B01AK-1~1 | 87型雨水斗 DN100 |  |  |  | 套 | 4.000 | 35.00 |  | 140.00
521 | Z3305A15B01AK-3~1 | 87型雨水斗 DN150 |  |  |  | 套 | 12.000 | 50.00 |  | 600.00
测评合格编号:2021JS-02【新点造价软件V10.0安徽版】
主要材料价格表
工程名称：B8厂房安装 |  |  |  |  | 标段： |  |  |  | 第18页 共18页
序号 | 材料编码 | 材料名称 |  | 规格、型号等特殊要求 |  | 单位 | 数量 | 单价(元) |  | 合价(元) | 备注
522 | Z3601A05B01AK | 铸铁工井盖座 |  |  |  | 套 | 3.000 | 476.63 |  | 1429.89
523 | Z5203A01B01AN~1 | 开水器9kW/380V |  |  |  | 台 | 4.000 | 1504.42 |  | 6017.68
524 | Z5509A07B01AN~1 | 配电箱AL1~AL2 |  |  |  | 台 | 2.000 | 2500.00 |  | 5000.00
525 | Z5509A07B01AN~2 | 配电箱APX1~APX2 |  |  |  | 台 | 2.000 | 1000.00 |  | 2000.00
526 | Z5509A07B01AN~24 | 配电箱BL1~BL2 |  |  |  | 台 | 2.000 | 2000.00 |  | 4000.00
527 | Z5509A07B01AN~25 | 就地控制按钮 |  |  |  | 台 | 2.000 | 300.00 |  | 600.00
528 | Z5509A07B01AN~26 | 普通卷帘门控制器 |  |  |  | 台 | 2.000 | 500.00 |  | 1000.00
529 | Z5509A07B01AN~27 | 配电箱AP1 |  |  |  | 台 | 1.000 | 3500.00 |  | 3500.00
530 | Z5509A07B01AN~28 | 配电箱BP1 |  |  |  | 台 | 1.000 | 800.00 |  | 800.00
531 | Z5509A07B01AN~29 | 配电箱BP-DT |  |  |  | 台 | 1.000 | 800.00 |  | 800.00
532 | Z5509A07B01AN~30 | 配电箱AT1 |  |  |  | 台 | 1.000 | 5000.00 |  | 5000.00
533 | Z5509A07B01AN~31 | 配电箱AP-DT |  |  |  | 台 | 1.000 | 2000.00 |  | 2000.00
534 | Z5509A07B01AN~32 | 配电箱BP-PF |  |  |  | 台 | 1.000 | 2000.00 |  | 2000.00
535 | Z5509A07B01AN~33 | 配电箱BT1 |  |  |  | 台 | 1.000 | 2000.00 |  | 2000.00
536 | Z5509A07B01AN~35 | 开水器控制箱 |  |  |  | 台 | 4.000 | 500.00 |  | 2000.00
537 | Z9805A11B01BF-12~2 | 远传水表DN50 |  |  |  | 个 | 2.000 | 163.02 |  | 326.04
538 | Z9841A09B01AK~2 | 压力表 |  |  |  | 套 | 1.000 | 50.00 |  | 50.00
539 | ZC0010~1 | 吸顶式房间通风器,自带防逆流装置 BLD15-54 |  |  |  | 台 | 8.000 | 160.00 |  | 1280.00
540 | ZC0101 | 事故后排风机PF-1 SWF-I-NO.5 |  |  |  | 台 | 1.000 | 3600.00 |  | 3600.00
|  | 合 计 | [7 empty] | 943395.47
测评合格编号:2021JS-02【新点造价软件V10.0安徽版】

## 14.1 D.3 单位工程最高投标限价汇总表
D.3 单位工程最高投标限价汇总表
工程名称：综合楼安装 |  |  | 标段： |  |  | 第1页 共1页
序号 | 汇总内容 |  |  | 金额(元) | 其中：材料、设备暂估价（元）
1 | 分部分项工程费 |  |  | 2890223.19
1.1 | 给排水 |  |  | 132061.39
1.2 | 消防水 |  |  | 176716.81
1.3 | 喷淋 |  |  | 192642.17
1.4 | 泵房 |  |  | 292396.26
1.5 | 照明 |  |  | 1755870.45
1.6 | 应急照明 |  |  | 53465.98
1.7 | 火灾报警 |  |  | 37194.35
1.8 | 气体灭火系统 |  |  | 108933.85
1.9 | 电气火灾监控系统 |  |  | 2863.13
1.10 | 消防电源监控系统 |  |  | 1664.36
1.11 | 可燃气体报警系统 |  |  | 8632.23
1.12 | 弱电 |  |  | 1664.22
1.13 | 排风排烟系统 |  |  | 81058.97
1.14 | 其他 |  |  | 45059.02
2 | 措施项目费 |  |  | 10027.46
2.1 | 夜间施工增加费 |  |  | 1392.70
2.2 | 二次搬运费 |  |  | 2785.41
2.3 | 冬雨季施工增加费 |  |  | 2228.32
2.4 | 已完工程及设备保护费 |  |  | 278.54
2.5 | 工程定位复测费 |  |  | 2785.41
2.6 | 临时保护设施费 |  |  | 557.08
2.7 | 赶工措施费
3 | 不可竞争费 |  |  | 57462.91
3.1 | 安全文明施工费 |  |  | 57462.91
3.2 | 环境保护税
4 | 其他项目
4.1 | 暂列金额
4.2 | 专业工程暂估价
4.3 | 计日工
4.4 | 总承包服务费
5 | 税金 |  |  | 266194.22
工程造价=1+2+3+4+5 |  |  |  | 3223907.78
测评合格编号:2021JS-02【新点造价软件V10.0安徽版】

## 14.2 E.1 分部分项工程量清单计价表(所有标题)
E.1 分部分项工程量清单计价表
工程名称：综合楼安装 | [5 empty] | 标段： |  |  |  |  | 第1页 共44页
序号 | 项目编码 | 项目名称 |  | 项目特征描述 | 计量 单位 |  | 工程量 | 金额（元）
[8 empty] | 综合单价 | 合价 | 其中
[10 empty] | 定额 人工费 |  | 定额 机械费 | 暂估价
| 1 | 给排水 | [6 empty] | 132061.39
1 | 031001001001 | 镀锌钢管 |  | 1．安装部位：给水 2．介质：衬塑钢管 3．规格、压力等级：DN40 4．连接形式：丝接 | m |  | 14.450 | 54.30 | 784.64 | 239.87 |  | 14.59
2 | 031001001002 | 镀锌钢管 |  | 1．安装部位：给水 2．介质：衬塑钢管 3．规格、压力等级：DN50 4．连接形式：丝接 | m |  | 130.080 | 66.25 | 8617.80 | 2318.03 |  | 167.80
3 | 031001001003 | 镀锌钢管 |  | 1．安装部位：给水 2．介质：衬塑钢管 3．规格、压力等级：DN65 4．连接形式：丝接 | m |  | 3.050 | 74.58 | 227.47 | 57.31 |  | 4.45
4 | 031001001004 | 镀锌钢管 |  | 1．安装部位：给水 2．介质：衬塑钢管 3．规格、压力等级：DN80 4．连接形式：丝接 | m |  | 17.030 | 73.97 | 1259.71 | 334.98 |  | 30.48
5 | 031001001005 | 镀锌钢管 |  | 1．安装部位：给水 2．介质：衬塑钢管 3．规格、压力等级：DN100 4．连接形式：丝接 | m |  | 4.330 | 144.77 | 626.85 | 97.30 |  | 28.40
6 | 031001006001 | 塑料管 |  | 1．安装部位：给水 2．介质：PP-R 3．规格、压力等级：DN15 4．连接形式：热熔连接 | m |  | 177.100 | 17.21 | 3047.89 | 1291.06 |  | 3.54
测评合格编号:2021JS-02【新点造价软件V10.0安徽版】
E.1 分部分项工程量清单计价表
工程名称：综合楼安装 | [5 empty] | 标段： |  |  |  |  | 第2页 共44页
序号 | 项目编码 | 项目名称 |  | 项目特征描述 | 计量 单位 |  | 工程量 | 金额（元）
[8 empty] | 综合单价 | 合价 | 其中
[10 empty] | 定额 人工费 |  | 定额 机械费 | 暂估价
7 | 031001006002 | 塑料管 |  | 1．安装部位：给水 2．介质：PP-R 3．规格、压力等级：DN20 4．连接形式：热熔连接 | m |  | 14.630 | 19.84 | 290.26 | 118.65 |  | 0.29
8 | 031001006003 | 塑料管 |  | 1．安装部位：给水 2．介质：PP-R 3．规格、压力等级：DN25 4．连接形式：热熔连接 | m |  | 138.000 | 24.94 | 3441.72 | 1207.50 |  | 2.76
9 | 031001006004 | 塑料管 |  | 1．安装部位：给水 2．介质：PP-R 3．规格、压力等级：DN40 4．连接形式：热熔连接 | m |  | 29.560 | 39.51 | 1167.92 | 338.46 |  | 0.89
10 | 031001006005 | 塑料管 |  | 1．安装部位：给水 2．介质：PP-R 3．规格、压力等级：DN50 4．连接形式：热熔连接 | m |  | 56.780 | 52.44 | 2977.54 | 709.75 |  | 1.70
11 | 030411001001 | 配管 |  | 1．材质：金属管 | m |  | 3.090 | 30.58 | 94.49 | 47.03
12 | WB030817014001 | 管道消毒冲洗 |  | 1．规格、型号：DN15 | m |  | 177.100 | 0.37 | 65.53 | 46.05
13 | WB030817014002 | 管道消毒冲洗 |  | 1．规格、型号：DN20 | m |  | 14.630 | 0.40 | 5.85 | 4.24
14 | WB030817014003 | 管道消毒冲洗 |  | 1．规格、型号：DN25 | m |  | 138.000 | 0.44 | 60.72 | 42.78
15 | WB030817014004 | 管道消毒冲洗 |  | 1．规格、型号：DN40 | m |  | 44.010 | 0.53 | 23.33 | 15.40
16 | WB030817014005 | 管道消毒冲洗 |  | 1．规格、型号：DN50 | m |  | 186.860 | 0.57 | 106.51 | 69.14
17 | WB030817014006 | 管道消毒冲洗 |  | 1．规格、型号：DN65 | m |  | 3.050 | 0.71 | 2.17 | 1.34
18 | WB030817014007 | 管道消毒冲洗 |  | 1．规格、型号：DN80 | m |  | 17.030 | 0.79 | 13.45 | 7.83
19 | WB030817014008 | 管道消毒冲洗 |  | 1．规格、型号：DN100 | m |  | 4.330 | 0.91 | 3.94 | 2.12
20 | WB031002001001 | 成品管卡安装 |  | 1．型号、规格：DN15 | 个 |  | 86.000 | 2.57 | 221.02 | 72.24
21 | WB031002001002 | 成品管卡安装 |  | 1．型号、规格：DN20 | 个 |  | 7.000 | 3.10 | 21.70 | 5.88
22 | WB031002001003 | 成品管卡安装 |  | 1．型号、规格：DN25 | 个 |  | 67.000 | 3.62 | 242.54 | 56.28
23 | WB031002001004 | 成品管卡安装 |  | 1．型号、规格：DN40 | 个 |  | 21.000 | 4.67 | 98.07 | 17.64
测评合格编号:2021JS-02【新点造价软件V10.0安徽版】
E.1 分部分项工程量清单计价表
工程名称：综合楼安装 | [5 empty] | 标段： |  |  |  |  | 第3页 共44页
序号 | 项目编码 | 项目名称 |  | 项目特征描述 | 计量 单位 |  | 工程量 | 金额（元）
[8 empty] | 综合单价 | 合价 | 其中
[10 empty] | 定额 人工费 |  | 定额 机械费 | 暂估价
24 | WB031002001005 | 成品管卡安装 |  | 1．型号、规格：DN50 | 个 |  | 115.000 | 5.62 | 646.30 | 128.80
25 | WB031002001006 | 成品管卡安装 |  | 1．型号、规格：DN65 | 个 |  | 1.000 | 6.36 | 6.36 | 1.26
26 | WB031002001007 | 成品管卡安装 |  | 1．型号、规格：DN75 | 个 |  | 26.000 | 7.41 | 192.66 | 32.76
27 | WB031002001008 | 成品管卡安装 |  | 1．型号、规格：DN100 | 个 |  | 234.000 | 10.22 | 2391.48 | 327.60
28 | WB031002001009 | 成品管卡安装 |  | 1．型号、规格：DN150 | 个 |  | 4.000 | 11.67 | 46.68 | 6.72
29 | 031001006006 | 塑料管 |  | 1．安装部位：排水系统 2．介质：HDPE管(耐热) 3．规格、压力等级：DN50 4．连接形式：橡胶密封圈连接 | m |  | 51.050 | 23.42 | 1195.59 | 435.97
30 | 031001006007 | 塑料管 |  | 1．安装部位：排水系统 2．介质：HDPE管(耐热) 3．规格、压力等级：DN75 4．连接形式：橡胶密封圈连接 | m |  | 36.360 | 35.42 | 1287.87 | 415.96
31 | 031001006008 | 塑料管 |  | 1．安装部位：排水系统 2．介质：HDPE管(耐热) 3．规格、压力等级：DN100 4．连接形式：橡胶密封圈连接 | m |  | 208.180 | 53.86 | 11212.57 | 2664.70 |  | 2.08
32 | 031001006009 | 塑料管 |  | 1．安装部位：排水系统 2．介质：HDPE管(耐热) 3．规格、压力等级：DN160 4．连接形式：橡胶密封圈连接 | m |  | 9.240 | 69.12 | 638.67 | 166.14 |  | 12.84
33 | 031001006010 | 塑料管 |  | 1．安装部位：雨水系统 2．介质：HDPE 3．规格、压力等级：DN100 4．连接形式：橡胶密封圈连接 | m |  | 261.070 | 53.86 | 14061.23 | 3341.70 |  | 2.61
测评合格编号:2021JS-02【新点造价软件V10.0安徽版】
E.1 分部分项工程量清单计价表
工程名称：综合楼安装 | [5 empty] | 标段： |  |  |  |  | 第4页 共44页
序号 | 项目编码 | 项目名称 |  | 项目特征描述 | 计量 单位 |  | 工程量 | 金额（元）
[8 empty] | 综合单价 | 合价 | 其中
[10 empty] | 定额 人工费 |  | 定额 机械费 | 暂估价
34 | 031001006011 | 塑料管 |  | 1．安装部位：雨水系统 2．介质：HDPE管（防紫外线型） 3．规格、压力等级：DN100 4．连接形式：橡胶密封圈连接 | m |  | 8.540 | 53.86 | 459.96 | 109.31 |  | 0.09
35 | 031004014001 | 给、排水附（配）件 |  | 1．型号、规格：地漏DN50 | 个（组） |  | 27.000 | 40.44 | 1091.88 | 292.95
36 | 031004014002 | 给、排水附（配）件 |  | 1．型号、规格：网框式地漏DN150 | 个（组） |  | 2.000 | 83.42 | 166.84 | 77.62
37 | 031004014003 | 给、排水附（配）件 |  | 1．型号、规格：清扫口DN100 | 个（组） |  | 14.000 | 15.97 | 223.58 | 89.60
38 | 031004003001 | 洗脸盆 |  | 1．规格、类型：感应式水嘴洗手盆 | 组 |  | 10.000 | 630.01 | 6300.10 | 367.20
39 | 031004003002 | 洗脸盆 |  | 1．规格、类型：红外感应洗脸盆带扶手 | 组 |  | 4.000 | 731.01 | 2924.04 | 146.88
40 | 031004008001 | 其他成品卫生器具 |  | 1．规格、类型：污水池 | 组 |  | 5.000 | 357.43 | 1787.15 | 115.00
41 | 031004006001 | 大便器 |  | 1．规格、类型：埋入感应蹲式大便器 | 组 |  | 39.000 | 619.34 | 24154.26 | 1449.24
42 | 031004007001 | 小便器 |  | 1．规格、类型：感应式冲洗阀壁挂式小便器 | 组 |  | 19.000 | 479.55 | 9111.45 | 444.03
43 | 031004007002 | 小便器 |  | 1．规格、类型：感应式小便器带扶手 | 组 |  | 1.000 | 580.55 | 580.55 | 23.37
44 | 031004006002 | 大便器 |  | 1．规格、类型：坐式大便器带扶手 | 组 |  | 6.000 | 510.18 | 3061.08 | 253.50
45 | 031004014004 | 给、排水附（配）件 |  | 1．名称：下水处止水节 | 个（组） |  | 84.000 | 61.40 | 5157.60 | 1075.20
46 | WB031002006001 | 预留孔洞 |  | 1．规格：DN50 | 个 |  | 39.000 | 4.15 | 161.85 | 90.09 |  | 3.90
47 | WB031002006002 | 预留孔洞 |  | 1．规格：DN100 | 个 |  | 45.000 | 6.42 | 288.90 | 143.10 |  | 7.65
48 | 031006012001 | 热水器、开水炉 |  | 1．开水器9kW/380V 2．含控制箱 | 台 |  | 5.000 | 1586.12 | 7930.60 | 282.80
49 | 031004014005 | 给、排水附（配）件 |  | 1．材质：87型雨水斗 2．型号、规格：DN100 | 个（组） |  | 16.000 | 63.29 | 1012.64 | 331.04
测评合格编号:2021JS-02【新点造价软件V10.0安徽版】
E.1 分部分项工程量清单计价表
工程名称：综合楼安装 | [5 empty] | 标段： |  |  |  |  | 第5页 共44页
序号 | 项目编码 | 项目名称 |  | 项目特征描述 | 计量 单位 |  | 工程量 | 金额（元）
[8 empty] | 综合单价 | 合价 | 其中
[10 empty] | 定额 人工费 |  | 定额 机械费 | 暂估价
50 | 031004014006 | 给、排水附（配）件 |  | 1．材质：侧排式雨水斗 2．型号、规格：DN100 | 个（组） |  | 1.000 | 63.29 | 63.29 | 20.69
51 | 031003006001 | 减压器 |  | 1．规格、压力等级：减压阀DN50 2．附件配置：支管减压阀,自带过滤网及压力表接口 | 个 |  | 1.000 | 1677.32 | 1677.32 | 284.62 |  | 13.81
52 | 031003006002 | 减压器 |  | 1．规格、压力等级：减压阀DN65 2．附件配置：支管减压阀,自带过滤网及压力表接口 | 个 |  | 1.000 | 1872.75 | 1872.75 | 319.90 |  | 77.24
53 | 031003001001 | 螺纹阀门 |  | 1．类型：截止阀 2．材质：黄铜 3．规格、压力等级：DE25 | 个 |  | 5.000 | 37.02 | 185.10 | 36.40 |  | 6.25
54 | 031003001002 | 螺纹阀门 |  | 1．类型：截止阀 2．材质：黄铜 3．规格、压力等级：DE32 | 个 |  | 4.000 | 44.79 | 179.16 | 31.92 |  | 6.24
55 | 031003001003 | 螺纹阀门 |  | 1．类型：截止阀 2．材质：黄铜 3．规格、压力等级：DN40 | 个 |  | 1.000 | 80.17 | 80.17 | 15.82 |  | 2.41
56 | 031003001004 | 螺纹阀门 |  | 1．类型：截止阀 2．材质：黄铜 3．规格、压力等级：DN50 | 个 |  | 28.000 | 111.99 | 3135.72 | 544.88 |  | 90.16
57 | 031003003001 | 焊接法兰阀门 |  | 1．类型：闸阀 2．材质：球墨铸铁喷涂环氧树脂 3．规格、压力等级：DN65 4．连接形式：法兰 5．含法兰片 | 个 |  | 1.000 | 394.54 | 394.54 | 50.26 |  | 13.90
测评合格编号:2021JS-02【新点造价软件V10.0安徽版】
E.1 分部分项工程量清单计价表
工程名称：综合楼安装 | [5 empty] | 标段： |  |  |  |  | 第6页 共44页
序号 | 项目编码 | 项目名称 |  | 项目特征描述 | 计量 单位 |  | 工程量 | 金额（元）
[8 empty] | 综合单价 | 合价 | 其中
[10 empty] | 定额 人工费 |  | 定额 机械费 | 暂估价
58 | 031003003002 | 焊接法兰阀门 |  | 1．类型：闸阀 2．材质：球墨铸铁喷涂环氧树脂 3．规格、压力等级：DN80 4．连接形式：法兰 5．含法兰片 | 个 |  | 2.000 | 324.08 | 648.16 | 122.36 |  | 32.42
59 | 031003013001 | 水表 |  | 1．型号、规格：远传水表DN50 | 组（个） |  | 6.000 | 211.75 | 1270.50 | 172.20 |  | 4.20
60 | 031003013002 | 水表 |  | 1．型号、规格：远传水表DN65 | 组（个） |  | 1.000 | 260.71 | 260.71 | 28.70 |  | 0.70
61 | 031003001005 | 螺纹阀门 |  | 1．类型：Y型过滤器 2．材质：球墨铸铁喷涂环氧树脂 3．规格、压力等级：DN50 | 个 |  | 1.000 | 220.29 | 220.29 | 19.46 |  | 3.22
62 | 031003001006 | 螺纹阀门 |  | 1．类型：浮球阀 2．规格、压力等级：DN50 | 个 |  | 1.000 | 1010.75 | 1010.75 | 17.22 |  | 1.02
63 | 031003001007 | 螺纹阀门 |  | 1．类型：自动排气阀 2．规格、压力等级：DN20 | 个 |  | 2.000 | 65.02 | 130.04 | 18.76 |  | 0.22
64 | 031003001008 | 螺纹阀门 |  | 1．类型：铜球阀 2．规格、压力等级：DN20 | 个 |  | 2.000 | 38.24 | 76.48 | 14.56 |  | 2.50
65 | 031002003001 | 套管制作与安装 |  | 1．名称：刚性防水套管 2．规格：DN50 | 个 |  | 2.000 | 224.47 | 448.94 | 185.36 |  | 53.68
66 | 031002003002 | 套管制作与安装 |  | 1．名称：刚性防水套管 2．规格：DN100 | 个 |  | 2.000 | 345.18 | 690.36 | 259.28 |  | 94.10
67 | 031002003003 | 套管制作与安装 |  | 1．名称：钢套管 2．规格：DN50 | 个 |  | 6.000 | 33.20 | 199.20 | 59.64 |  | 7.44
68 | WB031002006003 | 预留孔洞 |  | 1．规格：DN50 | 个 |  | 6.000 | 4.15 | 24.90 | 13.86 |  | 0.60
|  | 分部小计 | [6 empty] | 132061.39
| 2 | 消防水 | [6 empty] | 176716.81
69 | 030901002001 | 消火栓钢管 |  | 1．材质、规格：热浸锌镀锌钢管DN65 2．连接形式：沟槽/法兰连接 | m |  | 125.270 | 57.77 | 7236.85 | 1714.95 |  | 36.33
测评合格编号:2021JS-02【新点造价软件V10.0安徽版】
E.1 分部分项工程量清单计价表
工程名称：综合楼安装 | [5 empty] | 标段： |  |  |  |  | 第7页 共44页
序号 | 项目编码 | 项目名称 |  | 项目特征描述 | 计量 单位 |  | 工程量 | 金额（元）
[8 empty] | 综合单价 | 合价 | 其中
[10 empty] | 定额 人工费 |  | 定额 机械费 | 暂估价
70 | 030901002002 | 消火栓钢管 |  | 1．材质、规格：热浸锌镀锌钢管DN100 2．连接形式：沟槽/法兰连接 | m |  | 248.840 | 81.59 | 20302.86 | 4038.67 |  | 94.56
71 | 030901002003 | 消火栓钢管 |  | 1．材质、规格：热浸锌镀锌钢管DN150 2．连接形式：沟槽/法兰连接 | m |  | 1.030 | 133.37 | 137.37 | 20.72 |  | 0.53
72 | 031201001001 | 管道刷油 |  | 1．除锈级别：除锈后刷樟丹防锈漆二道,不保温管道再刷调和面漆二道 | m2/m |  | 119.370 | 15.16 | 1809.65 | 902.44
73 | WB030901001001 | 管件安装 |  | 1．型号、规格：综合管件（弯头、三通、四通等）DN65 | 个 |  | 52.000 | 55.19 | 2869.88 | 720.72 |  | 94.12
74 | WB030901001002 | 管件安装 |  | 1．型号、规格：综合管件（弯头、三通、四通等）DN100 | 个 |  | 66.000 | 76.53 | 5050.98 | 1168.86 |  | 159.72
75 | WB030901001003 | 管件安装 |  | 1．型号、规格：综合管件（弯头、三通、四通等）DN150 | 个 |  | 1.000 | 118.84 | 118.84 | 30.06 |  | 3.61
76 | 031002001001 | 管道支吊架制作与安装 |  | 1．管架形式：管道支架 2．管道支架除锈后刷樟丹防锈漆二道、灰色调和漆二道。 | kg |  | 360.350 | 14.25 | 5134.99 | 1801.75 |  | 627.01
77 | 030901013001 | 灭火器 |  | 1．形式：手提式灭火器 2．规格、型号：MF/ABC4 | 具 |  | 22.000 | 71.96 | 1583.12 | 30.80 |  | 0.22
78 | 030901013002 | 灭火器 |  | 1．规格、型号：灭火器箱 | 具 |  | 11.000 | 66.21 | 728.31 | 13.86
79 | 030901010001 | 室内消火栓 |  | 1．安装方式：减压稳压消火栓（带消防软管卷盘 手提式磷酸铵盐干粉灭火器MF/ABC4） 2．型号、规格：DN65 | 套 |  | 26.000 | 969.96 | 25218.96 | 2631.72 |  | 7.28
80 | 030901010002 | 室内消火栓 |  | 1．安装方式：试验消火栓 2．型号、规格：DN65 | 套 |  | 1.000 | 478.24 | 478.24 | 87.50 |  | 0.28
测评合格编号:2021JS-02【新点造价软件V10.0安徽版】
E.1 分部分项工程量清单计价表
工程名称：综合楼安装 | [5 empty] | 标段： |  |  |  |  | 第8页 共44页
序号 | 项目编码 | 项目名称 |  | 项目特征描述 | 计量 单位 |  | 工程量 | 金额（元）
[8 empty] | 综合单价 | 合价 | 其中
[10 empty] | 定额 人工费 |  | 定额 机械费 | 暂估价
81 | 030901013003 | 灭火器 |  | 1．规格、型号：超细干粉灭火剂灭火效能100g/m3 2．FZX-ACT5/1.5-HLK充装复合材料 3．填充重力5kg,灭火装置的悬挂支架(座)等支撑结构应能承受不小于5倍装置质量的净荷载 | 具 |  | 4.000 | 499.91 | 1999.64 | 100.80 |  | 0.04
82 | 030901013004 | 灭火器 |  | 1．规格、型号：超细干粉灭火剂灭火效能100g/m3 2．FZX-ACT3/1.5-HLK充装复合材料 3．填充重力3kg,灭火装置的悬挂支架(座)等支撑结构应能承受不小于5倍装置质量的净荷载 | 具 |  | 5.000 | 313.87 | 1569.35 | 126.00 |  | 0.05
测评合格编号:2021JS-02【新点造价软件V10.0安徽版】
E.1 分部分项工程量清单计价表
工程名称：综合楼安装 | [5 empty] | 标段： |  |  |  |  | 第9页 共44页
序号 | 项目编码 | 项目名称 |  | 项目特征描述 | 计量 单位 |  | 工程量 | 金额（元）
[8 empty] | 综合单价 | 合价 | 其中
[10 empty] | 定额 人工费 |  | 定额 机械费 | 暂估价
83 | 031006001001 | 变频给水设备 |  | 箱泵一体化消防稳压给水设备 1.箱泵一体化消防稳压给水设备箱体尺寸:4500*4000*2000 。 2.有效容积18m³,运行重量34吨。 3.箱体采用SW大模块水箱,自带保温。 4.水箱定位详见结构专业图纸,基础高0.6m 。 5.消火栓稳压泵2台,气压罐1个,参数: 1)稳压泵:Q=1L/s,H=30m,N=2.2kW,一用一备。 2)气压罐:Φ600x0.6,有效容积:150L。 6.喷淋稳压泵2台,气压罐1个,参数: 1)稳压泵:Q=1L/s,H=30m,N=2.2kW,一用一备。 2)气压罐:Φ600x0.6,有效容积:150L。 7.稳压泵启泵压力0.20MPa,停泵压力0.25MPa。 8.相关技术要求满足GB50974-2014中相关规定。 9.水箱的人孔以及进出水管的阀门等应采取锁具或阀门箱等保护措施,水箱保温层厚度50mm。 10.箱泵一体化消防稳压给水设备应设置溢流水管和排水设施,并应采用间接排水。 | 套 |  | 1.000 | 81797.99 | 81797.99 | 937.16 |  | 327.84
测评合格编号:2021JS-02【新点造价软件V10.0安徽版】
E.1 分部分项工程量清单计价表
工程名称：综合楼安装 | [5 empty] | 标段： |  |  |  |  | 第10页 共44页
序号 | 项目编码 | 项目名称 |  | 项目特征描述 | 计量 单位 |  | 工程量 | 金额（元）
[8 empty] | 综合单价 | 合价 | 其中
[10 empty] | 定额 人工费 |  | 定额 机械费 | 暂估价
84 | 030406005001 | 普通交流同步电动机 |  | 1．名称：水泵电动机检查接线 2．容量（kw)：2.2 | 台 |  | 4.000 | 188.44 | 753.76 | 362.88 |  | 24.64
85 | 030503006001 | 传感器、变送器 |  | 1．名称：水位标尺 | 支(台) |  | 1.000 | 379.18 | 379.18 | 56.00
86 | 031003001009 | 螺纹阀门 |  | 1．类型：自动排气阀 2．规格、压力等级：DN25 | 个 |  | 3.000 | 89.59 | 268.77 | 32.34 |  | 0.48
87 | 031003001010 | 螺纹阀门 |  | 1．类型：铜球阀 2．规格、压力等级：DN25 | 个 |  | 3.000 | 47.00 | 141.00 | 23.94 |  | 4.68
88 | 030601002001 | 压力仪表 |  | 1．名称：压力表 | 台（块） |  | 5.000 | 90.71 | 453.55 | 112.00 |  | 3.40
89 | 031003003003 | 焊接法兰阀门 |  | 1．类型：防止旋流器 2．规格、压力等级：DN100 3．连接形式：法兰 | 个 |  | 1.000 | 359.57 | 359.57 | 43.12 |  | 3.94
90 | 030601002002 | 压力仪表 |  | 1．名称：压力开关 2．型号：DN100 | 台（块） |  | 1.000 | 216.75 | 216.75 | 33.32 |  | 8.94
91 | 030601004001 | 流量仪表 |  | 1．名称：流量开关 2．型号：DN100 | 台（块） |  | 1.000 | 277.36 | 277.36 | 41.30 |  | 25.86
92 | 030905002001 | 水灭火系统控制装置调试 |  | 1．系统形式：压力开关（流量开关）调试 | 点 |  | 2.000 | 105.74 | 211.48 | 145.04 |  | 5.74
93 | 031003010001 | 软接头（软管） |  | 1．材质：可曲绕橡胶软接头 2．规格：DN50 | 个 |  | 4.000 | 108.29 | 433.16 | 83.44 |  | 4.00
94 | 031003003004 | 焊接法兰阀门 |  | 1．类型：软管 2．材质：球墨铸铁喷涂环氧树脂 3．规格、压力等级：DN65 4．连接形式：法兰接口 | 个 |  | 3.000 | 126.91 | 380.73 | 68.88 |  | 8.37
95 | 031003001011 | 螺纹阀门 |  | 1．类型：截止阀 2．材质：黄铜 3．规格、压力等级：DN50 | 个 |  | 4.000 | 111.99 | 447.96 | 77.84 |  | 12.88
测评合格编号:2021JS-02【新点造价软件V10.0安徽版】
E.1 分部分项工程量清单计价表
工程名称：综合楼安装 | [5 empty] | 标段： |  |  |  |  | 第11页 共44页
序号 | 项目编码 | 项目名称 |  | 项目特征描述 | 计量 单位 |  | 工程量 | 金额（元）
[8 empty] | 综合单价 | 合价 | 其中
[10 empty] | 定额 人工费 |  | 定额 机械费 | 暂估价
96 | 031003003005 | 焊接法兰阀门 |  | 1．类型：闸阀 2．材质：球墨铸铁喷涂环氧树脂 3．规格、压力等级：DN65 4．连接形式：法兰接口 | 个 |  | 1.000 | 394.54 | 394.54 | 50.26 |  | 13.90
97 | 031003003006 | 焊接法兰阀门 |  | 1．类型：闸阀 2．材质：球墨铸铁喷涂环氧树脂 3．规格、压力等级：DN100 4．连接形式：法兰 5．含法兰片 | 个 |  | 15.000 | 575.07 | 8626.05 | 1186.50 |  | 307.80
98 | 031003001012 | 螺纹阀门 |  | 1．类型：止回阀 2．材质：球墨铸铁喷涂环氧树脂 3．规格、压力等级：DN50 4．连接形式：法兰接口 | 个 |  | 1.000 | 126.28 | 126.28 | 19.46 |  | 3.22
99 | 031003003007 | 焊接法兰阀门 |  | 1．类型：止回阀 2．材质：球墨铸铁喷涂环氧树脂 3．规格、压力等级：DN100 4．连接形式：法兰 5．含法兰片 | 个 |  | 2.000 | 627.43 | 1254.86 | 158.20 |  | 41.04
100 | 031002003004 | 套管制作与安装 |  | 1．名称：刚性防水套管 2．规格：DN100 | 个 |  | 5.000 | 345.18 | 1725.90 | 648.20 |  | 235.25
101 | 031002003005 | 套管制作与安装 |  | 1．名称：钢套管 2．规格：DN100 | 个 |  | 20.000 | 79.34 | 1586.80 | 484.40 |  | 37.20
102 | WB031002006004 | 预留孔洞 |  | 1．规格：DN100 | 个 |  | 20.000 | 9.11 | 182.20 | 80.60
103 | 030905002002 | 水灭火系统控制装置调试 |  | 1．系统形式：消火栓灭火系统 | 点 |  | 28.000 | 36.69 | 1027.32 | 568.40 |  | 80.36
104 | 040205001001 | 人（手）孔井 |  | 1．阀门井 | 座 |  | 2.000 | 716.28 | 1432.56 | 200.20
|  | 分部小计 | [6 empty] | 176716.81
| 3 | 喷淋 | [6 empty] | 192642.17
测评合格编号:2021JS-02【新点造价软件V10.0安徽版】
E.1 分部分项工程量清单计价表
工程名称：综合楼安装 | [5 empty] | 标段： |  |  |  |  | 第12页 共44页
序号 | 项目编码 | 项目名称 |  | 项目特征描述 | 计量 单位 |  | 工程量 | 金额（元）
[8 empty] | 综合单价 | 合价 | 其中
[10 empty] | 定额 人工费 |  | 定额 机械费 | 暂估价
105 | 030901001001 | 水喷淋钢管 |  | 1．材质、规格：热浸锌镀锌钢管DN25 2．连接形式：螺纹/卡压连接 | m |  | 967.020 | 33.23 | 32134.07 | 12667.96 |  | 386.81
106 | 030901001002 | 水喷淋钢管 |  | 1．材质、规格：热浸锌镀锌钢管DN32 2．连接形式：螺纹/卡压连接 | m |  | 775.540 | 41.41 | 32115.11 | 11718.41 |  | 372.26
107 | 030901001003 | 水喷淋钢管 |  | 1．材质、规格：热浸锌镀锌钢管DN40 2．连接形式：螺纹/卡压连接 | m |  | 94.790 | 52.73 | 4998.28 | 1925.18 |  | 61.61
108 | 030901001004 | 水喷淋钢管 |  | 1．材质、规格：热浸锌镀锌钢管DN50 2．连接形式：螺纹/卡压连接 | m |  | 169.410 | 63.14 | 10696.55 | 3618.60 |  | 115.20
109 | 030901001005 | 水喷淋钢管 |  | 1．材质、规格：热浸锌镀锌钢管DN65 2．连接形式：沟槽/法兰连接 | m |  | 26.510 | 57.77 | 1531.48 | 362.92 |  | 7.69
110 | 030901001006 | 水喷淋钢管 |  | 1．材质、规格：热浸锌镀锌钢管DN80 2．连接形式：沟槽/法兰连接 | m |  | 94.940 | 66.67 | 6329.65 | 1432.64 |  | 31.33
111 | 030901001007 | 水喷淋钢管 |  | 1．材质、规格：热浸锌镀锌钢管DN100 2．连接形式：沟槽/法兰连接 | m |  | 207.720 | 81.59 | 16947.87 | 3371.30 |  | 78.93
112 | 030901001008 | 水喷淋钢管 |  | 1．材质、规格：热浸锌镀锌钢管DN150 2．连接形式：沟槽/法兰连接 | m |  | 87.560 | 133.37 | 11677.88 | 1761.71 |  | 44.66
113 | 031201001002 | 管道刷油 |  | 1．除锈级别：除锈后刷樟丹防锈漆二道,不保温管道再刷调和面漆二道 | m2/m |  | 403.480 | 15.16 | 6116.76 | 3050.31
114 | WB030901001004 | 管件安装 |  | 1．型号、规格：综合管件（弯头、三通、四通等）DN65 | 个 |  | 15.000 | 55.19 | 827.85 | 207.90 |  | 27.15
115 | WB030901001005 | 管件安装 |  | 1．型号、规格：综合管件（弯头、三通、四通等）DN80 | 个 |  | 56.000 | 59.87 | 3352.72 | 856.80 |  | 120.96
测评合格编号:2021JS-02【新点造价软件V10.0安徽版】
E.1 分部分项工程量清单计价表
工程名称：综合楼安装 | [5 empty] | 标段： |  |  |  |  | 第13页 共44页
序号 | 项目编码 | 项目名称 |  | 项目特征描述 | 计量 单位 |  | 工程量 | 金额（元）
[8 empty] | 综合单价 | 合价 | 其中
[10 empty] | 定额 人工费 |  | 定额 机械费 | 暂估价
116 | WB030901001006 | 管件安装 |  | 1．型号、规格：综合管件（弯头、三通、四通等）DN100 | 个 |  | 73.000 | 76.53 | 5586.69 | 1292.83 |  | 176.66
117 | WB030901001007 | 管件安装 |  | 1．型号、规格：综合管件（弯头、三通、四通等）DN150 | 个 |  | 59.000 | 118.84 | 7011.56 | 1773.54 |  | 212.99
118 | 031002001002 | 管道支吊架制作与安装 |  | 1．管架形式：管道支架 2．管道支架除锈后刷樟丹防锈漆二道、灰色调和漆二道。 | kg |  | 731.520 | 14.25 | 10424.16 | 3657.60 |  | 1272.84
119 | 030901003001 | 水喷淋（雾）喷头 |  | 1．材质、型号、规格：直立型玻璃洒水喷头 | 个 |  | 686.000 | 21.68 | 14872.48 | 5186.16 |  | 102.90
120 | 031003001013 | 螺纹阀门 |  | 1．类型：自动排气阀 2．规格、压力等级：DN25 | 个 |  | 4.000 | 89.59 | 358.36 | 43.12 |  | 0.64
121 | 031003001014 | 螺纹阀门 |  | 1．类型：铜球阀 2．规格、压力等级：DN25 | 个 |  | 4.000 | 47.00 | 188.00 | 31.92 |  | 6.24
122 | 031003003008 | 焊接法兰阀门 |  | 1．类型：信号蝶阀 2．材质：球墨铸铁喷涂环氧树脂 3．规格、压力等级：DN150 4．连接形式：法兰接口 | 个 |  | 5.000 | 732.44 | 3662.20 | 556.50 |  | 313.85
123 | 030901006001 | 水流指示器 |  | 1．规格、型号：DN150 | 个 |  | 5.000 | 664.12 | 3320.60 | 501.90 |  | 5.25
124 | 030901007001 | 减压孔板 |  | 1．材质、规格：不锈钢减压孔板DN150 | 个 |  | 3.000 | 301.60 | 904.80 | 146.16 |  | 4.20
125 | 030901008001 | 末端试水装置 |  | 1．规格：DN25 | 组 |  | 1.000 | 319.22 | 319.22 | 72.10 |  | 1.21
126 | 031003001015 | 螺纹阀门 |  | 1．类型：试水阀 2．规格、压力等级：DN25 | 个 |  | 4.000 | 47.00 | 188.00 | 31.92 |  | 6.24
127 | 031003003009 | 焊接法兰阀门 |  | 1．类型：软管 2．材质：球墨铸铁喷涂环氧树脂 3．规格、压力等级：DN80 4．连接形式：法兰接口 | 个 |  | 1.000 | 163.44 | 163.44 | 31.64 |  | 3.26
测评合格编号:2021JS-02【新点造价软件V10.0安徽版】
E.1 分部分项工程量清单计价表
工程名称：综合楼安装 | [5 empty] | 标段： |  |  |  |  | 第14页 共44页
序号 | 项目编码 | 项目名称 |  | 项目特征描述 | 计量 单位 |  | 工程量 | 金额（元）
[8 empty] | 综合单价 | 合价 | 其中
[10 empty] | 定额 人工费 |  | 定额 机械费 | 暂估价
128 | 031003003010 | 焊接法兰阀门 |  | 1．类型：防止旋流器 2．规格、压力等级：DN100 3．连接形式：法兰 | 个 |  | 2.000 | 359.57 | 719.14 | 86.24 |  | 7.88
129 | 030601002003 | 压力仪表 |  | 1．名称：压力开关 2．型号：DN100 | 台（块） |  | 1.000 | 216.75 | 216.75 | 33.32 |  | 8.94
130 | 030601004002 | 流量仪表 |  | 1．名称：流量开关 2．型号：DN100 | 台（块） |  | 2.000 | 277.36 | 554.72 | 82.60 |  | 51.72
131 | 030905002003 | 水灭火系统控制装置调试 |  | 1．系统形式：压力开关（流量开关）调试 | 点 |  | 3.000 | 105.74 | 317.22 | 217.56 |  | 8.61
132 | 031003010002 | 软接头（软管） |  | 1．材质：可曲绕橡胶软接头 2．规格：DN50 | 个 |  | 4.000 | 108.29 | 433.16 | 83.44 |  | 4.00
133 | 031003001016 | 螺纹阀门 |  | 1．类型：截止阀 2．材质：黄铜 3．规格、压力等级：DN50 | 个 |  | 4.000 | 111.99 | 447.96 | 77.84 |  | 12.88
134 | 031003003011 | 焊接法兰阀门 |  | 1．类型：闸阀 2．材质：球墨铸铁喷涂环氧树脂 3．规格、压力等级：DN65 4．连接形式：法兰接口 | 个 |  | 5.000 | 394.54 | 1972.70 | 251.30 |  | 69.50
135 | 031003003012 | 焊接法兰阀门 |  | 1．类型：闸阀 2．材质：球墨铸铁喷涂环氧树脂 3．规格、压力等级：DN100 4．连接形式：法兰 5．含法兰片 | 个 |  | 13.000 | 575.07 | 7475.91 | 1028.30 |  | 266.76
136 | 031003003013 | 焊接法兰阀门 |  | 1．类型：止回阀 2．材质：球墨铸铁喷涂环氧树脂 3．规格、压力等级：DN50 4．连接形式：法兰接口 5．含法兰片 | 个 |  | 2.000 | 259.64 | 519.28 | 77.56 |  | 22.30
测评合格编号:2021JS-02【新点造价软件V10.0安徽版】
E.1 分部分项工程量清单计价表
工程名称：综合楼安装 | [5 empty] | 标段： |  |  |  |  | 第15页 共44页
序号 | 项目编码 | 项目名称 |  | 项目特征描述 | 计量 单位 |  | 工程量 | 金额（元）
[8 empty] | 综合单价 | 合价 | 其中
[10 empty] | 定额 人工费 |  | 定额 机械费 | 暂估价
137 | 031003003014 | 焊接法兰阀门 |  | 1．类型：止回阀 2．材质：球墨铸铁喷涂环氧树脂 3．规格、压力等级：DN100 4．连接形式：法兰 5．含法兰片 | 个 |  | 2.000 | 627.43 | 1254.86 | 158.20 |  | 41.04
138 | 030601002004 | 压力仪表 |  | 1．名称：压力表 | 台（块） |  | 4.000 | 90.71 | 362.84 | 89.60 |  | 2.72
139 | 031002003006 | 套管制作与安装 |  | 1．名称：刚性防水套管 2．规格：DN100 | 个 |  | 4.000 | 345.18 | 1380.72 | 518.56 |  | 188.20
140 | 031002003007 | 套管制作与安装 |  | 1．名称：刚性防水套管 2．规格：DN150 | 个 |  | 1.000 | 558.99 | 558.99 | 198.94 |  | 65.16
141 | 031002003008 | 套管制作与安装 |  | 1．名称：钢套管 2．规格：DN100 | 个 |  | 11.000 | 79.34 | 872.74 | 266.42 |  | 20.46
142 | 031002003009 | 套管制作与安装 |  | 1．名称：钢套管 2．规格：DN150 | 个 |  | 4.000 | 136.06 | 544.24 | 163.52 |  | 9.00
143 | WB031002006005 | 预留孔洞 |  | 1．规格：DN100 | 个 |  | 11.000 | 9.11 | 100.21 | 44.33
144 | WB031002006006 | 预留孔洞 |  | 1．规格：DN150 | 个 |  | 4.000 | 12.53 | 50.12 | 18.48
145 | 030905002004 | 水灭火系统控制装置调试 |  | 1．系统形式：自动喷水灭火系统 | 点 |  | 5.000 | 83.32 | 416.60 | 224.00 |  | 44.25
146 | 040205001002 | 人（手）孔井 |  | 1．阀门井 | 座 |  | 1.000 | 716.28 | 716.28 | 100.10
|  | 分部小计 | [6 empty] | 192642.17
| 4 | 泵房 | [6 empty] | 292396.26
147 | 031001003001 | 不锈钢管 |  | 1．安装部位：给水 2．介质：食品级304不锈钢材质 3．规格、压力等级：DN20 4．连接形式：卡压、卡箍或环压扣件 | m |  | 1.810 | 37.92 | 68.64 | 15.95 |  | 0.34
测评合格编号:2021JS-02【新点造价软件V10.0安徽版】
E.1 分部分项工程量清单计价表
工程名称：综合楼安装 | [5 empty] | 标段： |  |  |  |  | 第16页 共44页
序号 | 项目编码 | 项目名称 |  | 项目特征描述 | 计量 单位 |  | 工程量 | 金额（元）
[8 empty] | 综合单价 | 合价 | 其中
[10 empty] | 定额 人工费 |  | 定额 机械费 | 暂估价
148 | 031001003002 | 不锈钢管 |  | 1．安装部位：给水 2．介质：食品级304不锈钢材质 3．规格、压力等级：DN50 4．连接形式：卡压、卡箍或环压扣件 | m |  | 44.310 | 104.15 | 4614.89 | 516.21 |  | 29.69
149 | 031001003003 | 不锈钢管 |  | 1．安装部位：给水 2．介质：食品级304不锈钢材质 3．规格、压力等级：DN65 4．连接形式：卡压、卡箍或环压扣件 | m |  | 7.960 | 142.13 | 1131.35 | 97.99 |  | 6.61
150 | 031001003004 | 不锈钢管 |  | 1．安装部位：给水 2．介质：食品级304不锈钢材质 3．规格、压力等级：DN100 4．连接形式：卡压、卡箍或环压扣件 | m |  | 8.600 | 250.99 | 2158.51 | 127.28 |  | 14.96
151 | WB030817014009 | 管道消毒冲洗 |  | 1．规格、型号：DN20 | m |  | 1.810 | 0.40 | 0.72 | 0.52
152 | WB030817014010 | 管道消毒冲洗 |  | 1．规格、型号：DN50 | m |  | 44.310 | 0.57 | 25.26 | 16.39
153 | WB030817014011 | 管道消毒冲洗 |  | 1．规格、型号：DN65 | m |  | 7.960 | 0.71 | 5.65 | 3.50
154 | WB030817014012 | 管道消毒冲洗 |  | 1．规格、型号：DN100 | m |  | 8.600 | 0.91 | 7.83 | 4.21
155 | 031001003005 | 不锈钢管 |  | 1．介质：食品级304不锈钢材质 2．规格、压力等级：DN80 3．连接形式：卡压、卡箍或环压扣件 | m |  | 1.900 | 202.48 | 384.71 | 24.13 |  | 2.11
156 | 031001003006 | 不锈钢管 |  | 1．介质：食品级304不锈钢材质 2．规格、压力等级：DN150 3．连接形式：卡压、卡箍或环压扣件 | m |  | 7.110 | 422.61 | 3004.76 | 187.70 |  | 143.27
测评合格编号:2021JS-02【新点造价软件V10.0安徽版】
E.1 分部分项工程量清单计价表
工程名称：综合楼安装 | [5 empty] | 标段： |  |  |  |  | 第17页 共44页
序号 | 项目编码 | 项目名称 |  | 项目特征描述 | 计量 单位 |  | 工程量 | 金额（元）
[8 empty] | 综合单价 | 合价 | 其中
[10 empty] | 定额 人工费 |  | 定额 机械费 | 暂估价
157 | 031001003007 | 不锈钢管 |  | 1．介质：食品级304不锈钢材质 2．规格、压力等级：DN200 3．连接形式：卡压、卡箍或环压扣件 | m |  | 1.650 | 726.33 | 1198.44 | 53.06 |  | 43.54
158 | 031001001006 | 镀锌钢管 |  | 1．安装部位：压力排水 2．介质：镀锌钢管 3．规格、压力等级：DN80 4．连接形式：丝接 | m |  | 11.120 | 73.97 | 822.55 | 218.73 |  | 19.90
159 | 031001001007 | 镀锌钢管 |  | 1．安装部位：压力排水 2．介质：镀锌钢管 3．规格、压力等级：DN100 4．连接形式：法兰连接/焊接 | m |  | 10.150 | 118.17 | 1199.43 | 390.37 |  | 80.90
160 | 031001001008 | 镀锌钢管 |  | 1．安装部位：压力排水 2．介质：镀锌钢管 3．规格、压力等级：DN150 4．连接形式：法兰连接/焊接 | m |  | 9.730 | 170.28 | 1656.82 | 381.42 |  | 144.59
161 | 030109001001 | 离心泵 |  | 1．名称：潜水排污泵 2．规格：80WQ40-15-4.0,Q=36m³/h,H=15m,N=4.0KW/台，一用一备,自带控制箱 | 台 |  | 4.000 | 3398.88 | 13595.52 | 1350.16 |  | 225.56
162 | 030406005002 | 普通交流同步电动机 |  | 1．名称：水泵电动机检查接线 2．容量（kw)：4 | 台 |  | 4.000 | 325.86 | 1303.44 | 691.04 |  | 35.20
163 | 031003010003 | 软接头（软管） |  | 1．材质：可曲绕橡胶软接头 2．规格：DN50 | 个 |  | 2.000 | 108.29 | 216.58 | 41.72 |  | 2.00
164 | 031003010004 | 软接头（软管） |  | 1．材质：可曲挠橡胶接头 2．规格：DN65 | 个 |  | 2.000 | 122.71 | 245.42 | 50.40
165 | 031003010005 | 软接头（软管） |  | 1．材质：可曲挠橡胶接头 2．规格：DN100 | 个 |  | 9.000 | 183.33 | 1649.97 | 330.12
测评合格编号:2021JS-02【新点造价软件V10.0安徽版】
E.1 分部分项工程量清单计价表
工程名称：综合楼安装 | [5 empty] | 标段： |  |  |  |  | 第18页 共44页
序号 | 项目编码 | 项目名称 |  | 项目特征描述 | 计量 单位 |  | 工程量 | 金额（元）
[8 empty] | 综合单价 | 合价 | 其中
[10 empty] | 定额 人工费 |  | 定额 机械费 | 暂估价
166 | 031003001017 | 螺纹阀门 |  | 1．类型：闸阀 2．材质：食品级304不锈钢材质 3．规格、压力等级：DN50 | 个 |  | 5.000 | 333.36 | 1666.80 | 97.30 |  | 16.10
167 | 031003003015 | 焊接法兰阀门 |  | 1．类型：闸阀 2．材质：食品级304不锈钢材质 3．规格、压力等级：DN65 4．含法兰片 | 个 |  | 4.000 | 585.54 | 2342.16 | 212.80 |  | 53.72
168 | 031003003016 | 焊接法兰阀门 |  | 1．类型：闸阀 2．材质：食品级304不锈钢材质 3．规格、压力等级：DN80 4．含法兰片 | 个 |  | 2.000 | 696.96 | 1393.92 | 133.84 |  | 31.14
169 | 031003003017 | 焊接法兰阀门 |  | 1．类型：闸阀 2．材质：食品级304不锈钢材质 3．规格、压力等级：DN100 4．含法兰片 | 个 |  | 7.000 | 1154.17 | 8079.19 | 578.20 |  | 137.41
170 | 031003001018 | 螺纹阀门 |  | 1．类型：止回阀 2．材质：食品级304不锈钢材质 3．规格、压力等级：DN50 | 个 |  | 2.000 | 266.92 | 533.84 | 38.92 |  | 6.44
171 | 031003003018 | 焊接法兰阀门 |  | 1．类型：止回阀 2．材质：食品级304不锈钢材质 3．规格、压力等级：DN100 4．含法兰片 | 个 |  | 4.000 | 627.43 | 2509.72 | 316.40 |  | 82.08
172 | WB030901001008 | 管件安装 |  | 1．类型：异径大小头 2．规格、压力等级：DN50 | 个 |  | 2.000 | 89.90 | 179.80 | 27.72 |  | 3.62
173 | WB030901001009 | 管件安装 |  | 1．类型：异径大小头 2．规格、压力等级：DN65 | 个 |  | 2.000 | 122.06 | 244.12 | 27.72 |  | 3.62
174 | WB030901001010 | 管件安装 |  | 1．类型：异径大小头 2．规格、压力等级：DN100 | 个 |  | 4.000 | 228.68 | 914.72 | 70.84 |  | 9.68
测评合格编号:2021JS-02【新点造价软件V10.0安徽版】
E.1 分部分项工程量清单计价表
工程名称：综合楼安装 | [5 empty] | 标段： |  |  |  |  | 第19页 共44页
序号 | 项目编码 | 项目名称 |  | 项目特征描述 | 计量 单位 |  | 工程量 | 金额（元）
[8 empty] | 综合单价 | 合价 | 其中
[10 empty] | 定额 人工费 |  | 定额 机械费 | 暂估价
175 | 031003003019 | 焊接法兰阀门 |  | 1．类型：旋流防止器 2．规格、压力等级：DN150 3．连接形式：法兰 | 个 |  | 1.000 | 776.39 | 776.39 | 59.64 |  | 22.98
176 | 031003001019 | 螺纹阀门 |  | 1．类型：浮球阀 2．材质：食品级304不锈钢材质 3．规格、压力等级：DN50 | 个 |  | 1.000 | 1010.75 | 1010.75 | 17.22 |  | 1.02
177 | 031003003020 | 焊接法兰阀门 |  | 1．类型：遥控浮球阀 2．材质：食品级304不锈钢材质 3．规格、压力等级：DN100 | 个 |  | 1.000 | 1602.66 | 1602.66 | 32.34
178 | 031003001020 | 螺纹阀门 |  | 1．类型：蝶阀 2．材质：食品级304不锈钢材质 3．规格、压力等级：DN50 | 个 |  | 2.000 | 709.13 | 1418.26 | 38.92 |  | 6.44
179 | 030601002005 | 压力仪表 |  | 1．名称：压力表 | 台（块） |  | 8.000 | 90.71 | 725.68 | 179.20 |  | 5.44
180 | 031006001002 | 变频给水设备 |  | 1．类型：I区加压供水变频泵 2．规格、型号：50AAB8-45-3,Q=8m /h,H=0.45MPa,N=3Kw/台，二用一备,自带控制箱,配稳压罐1个,ø600*1.0 | 套 |  | 2.000 | 5514.54 | 11029.08 | 1874.32 |  | 655.68
181 | 031007003001 | 水箱自洁消毒器 |  | 1．型号、容量：WTS-2A,N=405W/套 | 台 |  | 1.000 | 8555.22 | 8555.22 | 40.32
182 | WB030218003001 | 水箱 |  | 1．型号、规格：组合式冲压不锈钢水箱 2．容积（m3）：V=8.4m3,L×B×H=3000×2000×2000 | 台 |  | 1.000 | 18751.07 | 18751.07 | 696.92 |  | 679.42
183 | WB030703007001 | 除湿机 |  | 1．名称：工业除湿机 2．规格：1.5kW | 台 |  | 2.000 | 2146.31 | 4292.62 | 836.92 |  | 43.12
184 | 030503006002 | 传感器、变送器 |  | 1．名称：电子水位计 | 支(台) |  | 1.000 | 379.18 | 379.18 | 56.00
测评合格编号:2021JS-02【新点造价软件V10.0安徽版】
E.1 分部分项工程量清单计价表
工程名称：综合楼安装 | [5 empty] | 标段： |  |  |  |  | 第20页 共44页
序号 | 项目编码 | 项目名称 |  | 项目特征描述 | 计量 单位 |  | 工程量 | 金额（元）
[8 empty] | 综合单价 | 合价 | 其中
[10 empty] | 定额 人工费 |  | 定额 机械费 | 暂估价
185 | 030503006003 | 传感器、变送器 |  | 1．名称：水位标尺 | 支(台) |  | 2.000 | 379.18 | 758.36 | 112.00
186 | 031003013003 | 水表 |  | 1．型号、规格：远传水表DN50 | 组（个） |  | 2.000 | 211.75 | 423.50 | 57.40 |  | 1.40
187 | 031003013004 | 水表 |  | 1．型号、规格：DN100 2．附件配置：含闸阀、止回阀 | 组（个） |  | 1.000 | 1947.43 | 1947.43 | 218.54 |  | 19.27
188 | 031003001021 | 螺纹阀门 |  | 1．类型：Y型过滤器 2．材质：食品级304不锈钢材质 3．规格、压力等级：DN50 | 个 |  | 1.000 | 524.47 | 524.47 | 19.46 |  | 3.22
189 | 031003001022 | 螺纹阀门 |  | 1．类型：Y型过滤器 2．材质：食品级304不锈钢材质 3．规格、压力等级：DN65 | 个 |  | 4.000 | 718.71 | 2874.84 | 91.84 |  | 11.16
190 | 031003003021 | 焊接法兰阀门 |  | 1．类型：Y型过滤器 2．材质：食品级304不锈钢材质 3．规格、压力等级：DN100 | 个 |  | 1.000 | 1362.79 | 1362.79 | 43.12 |  | 3.94
191 | 030901002004 | 消火栓钢管 |  | 1．材质、规格：热浸锌镀锌钢管DN50 2．连接形式：螺纹/卡压连接 | m |  | 17.600 | 60.45 | 1063.92 | 362.38 |  | 8.98
192 | 030901002005 | 消火栓钢管 |  | 1．材质、规格：热浸锌镀锌钢管DN65 2．连接形式：沟槽/法兰连接 | m |  | 17.540 | 57.77 | 1013.29 | 240.12 |  | 5.09
193 | 030901002006 | 消火栓钢管 |  | 1．材质、规格：热浸锌镀锌钢管DN100 2．连接形式：沟槽/法兰连接 | m |  | 48.230 | 81.59 | 3935.09 | 782.77 |  | 18.33
194 | 030901002007 | 消火栓钢管 |  | 1．材质、规格：热浸锌镀锌钢管DN150 2．连接形式：沟槽/法兰连接 | m |  | 55.110 | 133.37 | 7350.02 | 1108.81 |  | 28.11
195 | 030901001009 | 水喷淋钢管 |  | 1．材质、规格：热浸锌镀锌钢管DN25 2．连接形式：螺纹/卡压连接 | m |  | 37.210 | 33.23 | 1236.49 | 487.45 |  | 14.88
测评合格编号:2021JS-02【新点造价软件V10.0安徽版】
E.1 分部分项工程量清单计价表
工程名称：综合楼安装 | [5 empty] | 标段： |  |  |  |  | 第21页 共44页
序号 | 项目编码 | 项目名称 |  | 项目特征描述 | 计量 单位 |  | 工程量 | 金额（元）
[8 empty] | 综合单价 | 合价 | 其中
[10 empty] | 定额 人工费 |  | 定额 机械费 | 暂估价
196 | 030901001010 | 水喷淋钢管 |  | 1．材质、规格：热浸锌镀锌钢管DN32 2．连接形式：螺纹/卡压连接 | m |  | 9.320 | 41.41 | 385.94 | 140.83 |  | 4.47
197 | 030901001011 | 水喷淋钢管 |  | 1．材质、规格：热浸锌镀锌钢管DN40 2．连接形式：螺纹/卡压连接 | m |  | 2.630 | 52.73 | 138.68 | 53.42 |  | 1.71
198 | 030901001012 | 水喷淋钢管 |  | 1．材质、规格：热浸锌镀锌钢管DN50 2．连接形式：螺纹/卡压连接 | m |  | 9.480 | 63.14 | 598.57 | 202.49 |  | 6.45
199 | 030901001013 | 水喷淋钢管 |  | 1．材质、规格：热浸锌镀锌钢管DN65 2．连接形式：沟槽/法兰连接 | m |  | 14.010 | 57.77 | 809.36 | 191.80 |  | 4.06
200 | 030901001014 | 水喷淋钢管 |  | 1．材质、规格：热浸锌镀锌钢管DN80 2．连接形式：沟槽/法兰连接 | m |  | 2.400 | 66.67 | 160.01 | 36.22 |  | 0.79
201 | 030901001015 | 水喷淋钢管 |  | 1．材质、规格：热浸锌镀锌钢管DN100 2．连接形式：沟槽/法兰连接 | m |  | 10.090 | 81.59 | 823.24 | 163.76 |  | 3.83
202 | 030901001016 | 水喷淋钢管 |  | 1．材质、规格：热浸锌镀锌钢管DN150 2．连接形式：沟槽/法兰连接 | m |  | 29.000 | 133.37 | 3867.73 | 583.48 |  | 14.79
203 | 030901001017 | 水喷淋钢管 |  | 1．材质、规格：热浸锌镀锌钢管DN200 2．连接形式：沟槽/法兰连接 | m |  | 28.490 | 171.93 | 4898.29 | 622.22 |  | 72.08
204 | 030901001018 | 水喷淋钢管 |  | 1．材质、规格：热浸锌镀锌钢管DN250 2．连接形式：沟槽/法兰连接 | m |  | 12.880 | 272.41 | 3508.64 | 346.60 |  | 46.11
205 | 031201001003 | 管道刷油 |  | 1．除锈级别：除锈后刷樟丹防锈漆二道,不保温管道再刷调和面漆二道 | m2/m |  | 110.930 | 15.16 | 1681.70 | 838.63
206 | WB030901001011 | 管件安装 |  | 1．型号、规格：综合管件（弯头、三通、四通等）DN65 | 个 |  | 10.000 | 55.19 | 551.90 | 138.60 |  | 18.10
测评合格编号:2021JS-02【新点造价软件V10.0安徽版】
E.1 分部分项工程量清单计价表
工程名称：综合楼安装 | [5 empty] | 标段： |  |  |  |  | 第22页 共44页
序号 | 项目编码 | 项目名称 |  | 项目特征描述 | 计量 单位 |  | 工程量 | 金额（元）
[8 empty] | 综合单价 | 合价 | 其中
[10 empty] | 定额 人工费 |  | 定额 机械费 | 暂估价
207 | WB030901001012 | 管件安装 |  | 1．型号、规格：综合管件（弯头、三通、四通等）DN80 | 个 |  | 3.000 | 59.87 | 179.61 | 45.90 |  | 6.48
208 | WB030901001013 | 管件安装 |  | 1．型号、规格：综合管件（弯头、三通、四通等）DN100 | 个 |  | 6.000 | 76.53 | 459.18 | 106.26 |  | 14.52
209 | WB030901001014 | 管件安装 |  | 1．型号、规格：综合管件（弯头、三通、四通等）DN150 | 个 |  | 28.000 | 118.84 | 3327.52 | 841.68 |  | 101.08
210 | WB030901001015 | 管件安装 |  | 1．型号、规格：综合管件（弯头、三通、四通等）DN200 | 个 |  | 8.000 | 156.71 | 1253.68 | 336.00 |  | 33.76
211 | WB030901001016 | 管件安装 |  | 1．型号、规格：综合管件（弯头、三通、四通等）DN250 | 个 |  | 2.000 | 217.62 | 435.24 | 125.16 |  | 9.68
212 | 031002001003 | 管道支吊架制作与安装 |  | 1．管架形式：管道支架 2．管道支架除锈后刷樟丹防锈漆二道、灰色调和漆二道。 | kg |  | 112.230 | 14.25 | 1599.28 | 561.15 |  | 195.28
213 | 030901003002 | 水喷淋（雾）喷头 |  | 1．材质、型号、规格：直立型玻璃洒水喷头 | 个 |  | 18.000 | 21.68 | 390.24 | 136.08 |  | 2.70
214 | 031003003022 | 焊接法兰阀门 |  | 1．类型：信号蝶阀 2．材质：球墨铸铁喷涂环氧树脂 3．规格、压力等级：DN80 4．连接形式：法兰接口 | 个 |  | 1.000 | 324.08 | 324.08 | 61.18 |  | 16.21
215 | 030901006002 | 水流指示器 |  | 1．规格、型号：DN80 | 个 |  | 1.000 | 421.47 | 421.47 | 59.36 |  | 0.70
216 | 030901004001 | 报警装置 |  | 1．名称：湿式报警阀 2．型号、规格：DN150 | 组 |  | 1.000 | 2243.72 | 2243.72 | 310.80 |  | 1.05
217 | 030904004001 | 消防警铃 |  | 1．名称：警铃 | 个 |  | 1.000 | 113.37 | 113.37 | 28.98 |  | 0.04
218 | 031003001023 | 螺纹阀门 |  | 1．类型：试水阀 2．规格、压力等级：DN25 | 个 |  | 1.000 | 47.00 | 47.00 | 7.98 |  | 1.56
测评合格编号:2021JS-02【新点造价软件V10.0安徽版】
E.1 分部分项工程量清单计价表
工程名称：综合楼安装 | [5 empty] | 标段： |  |  |  |  | 第23页 共44页
序号 | 项目编码 | 项目名称 |  | 项目特征描述 | 计量 单位 |  | 工程量 | 金额（元）
[8 empty] | 综合单价 | 合价 | 其中
[10 empty] | 定额 人工费 |  | 定额 机械费 | 暂估价
219 | 030901010003 | 室内消火栓 |  | 1．安装方式：减压稳压消火栓（带消防软管卷盘 手提式磷酸铵盐干粉灭火器MF/ABC4） 2．型号、规格：DN65 | 套 |  | 2.000 | 922.24 | 1844.48 | 175.00 |  | 0.56
220 | 030109001002 | 离心泵 |  | 1．名称：室内喷淋主泵 2．规格：XBD7.0/70G-FLG,Q=70L/s,H=0.70MPa,N=110Kw/台，一用一备,自带控制箱 | 台 |  | 2.000 | 7598.88 | 15197.76 | 675.08 |  | 112.78
221 | 030109001003 | 离心泵 |  | 1．名称：室内自动射流系统主泵 2．规格：XBD10.0/20G-FLG,Q=20L/s,H=1.0MPa,N=45Kw/台，一用一备,自带控制箱 | 台 |  | 2.000 | 7598.88 | 15197.76 | 675.08 |  | 112.78
222 | 031006002001 | 稳压给水设备 |  | 1．类型：室内自动射流系统稳压设备 2．规格、型号：XW(L)-Ⅱ-1.0-109-SR,内配稳压泵和隔膜式气压罐,参数如下:1.稳压泵:Q=1.0L/s,N=1.5kW,H=0.86MPa2台2.隔膜式气压罐:SQL800×1.63.P1=0.79MPa,P2=0.93MPa,消防主泵启泵P=0.70MPa，自带控制箱,包括阀门,远传控制压力表,底座等 | 套 |  | 1.000 | 21948.38 | 21948.38 | 1035.58 |  | 331.29
223 | 031003003023 | 焊接法兰阀门 |  | 1．类型：闸阀 2．材质：球墨铸铁喷涂环氧树脂 3．规格、压力等级：DN65 4．连接形式：法兰 5．含法兰片 | 个 |  | 5.000 | 394.54 | 1972.70 | 251.30 |  | 69.50
测评合格编号:2021JS-02【新点造价软件V10.0安徽版】
E.1 分部分项工程量清单计价表
工程名称：综合楼安装 | [5 empty] | 标段： |  |  |  |  | 第24页 共44页
序号 | 项目编码 | 项目名称 |  | 项目特征描述 | 计量 单位 |  | 工程量 | 金额（元）
[8 empty] | 综合单价 | 合价 | 其中
[10 empty] | 定额 人工费 |  | 定额 机械费 | 暂估价
224 | 031003003024 | 焊接法兰阀门 |  | 1．类型：闸阀 2．材质：球墨铸铁喷涂环氧树脂 3．规格、压力等级：DN100 4．连接形式：法兰 5．含法兰片 | 个 |  | 4.000 | 575.07 | 2300.28 | 316.40 |  | 82.08
225 | 031003003025 | 焊接法兰阀门 |  | 1．类型：闸阀 2．材质：球墨铸铁喷涂环氧树脂 3．规格、压力等级：DN150 4．连接形式：法兰接口 | 个 |  | 12.000 | 1067.91 | 12814.92 | 1335.60 |  | 753.24
226 | 031003003026 | 焊接法兰阀门 |  | 1．类型：闸阀 2．材质：球墨铸铁喷涂环氧树脂 3．规格、压力等级：DN200 4．连接形式：法兰接口 | 个 |  | 8.000 | 1579.83 | 12638.64 | 1126.72 |  | 793.92
227 | 031003003027 | 焊接法兰阀门 |  | 1．类型：闸阀 2．材质：球墨铸铁喷涂环氧树脂 3．规格、压力等级：DN250 4．连接形式：法兰接口 | 个 |  | 2.000 | 2418.48 | 4836.96 | 333.48 |  | 381.72
228 | WB030901001017 | 管件安装 |  | 1．类型：异径大小头 2．规格、压力等级：DN150 | 个 |  | 3.000 | 297.52 | 892.56 | 90.18 |  | 10.83
229 | WB030901001018 | 管件安装 |  | 1．类型：异径大小头 2．规格、压力等级：DN200 | 个 |  | 3.000 | 364.97 | 1094.91 | 126.00 |  | 12.66
230 | WB030901001019 | 管件安装 |  | 1．类型：异径大小头 2．规格、压力等级：DN250 | 个 |  | 2.000 | 494.49 | 988.98 | 125.16 |  | 9.68
231 | 030601002006 | 压力仪表 |  | 1．名称：压力开关 2．型号：DN150 | 台（块） |  | 1.000 | 256.57 | 256.57 | 33.32 |  | 8.94
232 | 030601002007 | 压力仪表 |  | 1．名称：压力开关 2．型号：DN200 | 台（块） |  | 1.000 | 280.73 | 280.73 | 33.32 |  | 8.94
233 | 030905002005 | 水灭火系统控制装置调试 |  | 1．系统形式：压力开关（流量开关）调试 | 点 |  | 2.000 | 105.74 | 211.48 | 145.04 |  | 5.74
测评合格编号:2021JS-02【新点造价软件V10.0安徽版】
E.1 分部分项工程量清单计价表
工程名称：综合楼安装 | [5 empty] | 标段： |  |  |  |  | 第25页 共44页
序号 | 项目编码 | 项目名称 |  | 项目特征描述 | 计量 单位 |  | 工程量 | 金额（元）
[8 empty] | 综合单价 | 合价 | 其中
[10 empty] | 定额 人工费 |  | 定额 机械费 | 暂估价
234 | 030601004003 | 流量仪表 |  | 1．名称：流量计 2．型号：DN100 | 台（块） |  | 1.000 | 450.03 | 450.03 | 172.90 |  | 71.85
235 | 030601004004 | 流量仪表 |  | 1．名称：流量计 2．型号：DN150 | 台（块） |  | 1.000 | 476.31 | 476.31 | 172.90 |  | 71.85
236 | 031003010006 | 软接头（软管） |  | 1．材质：可曲挠橡胶接头 2．规格：DN150 | 个 |  | 4.000 | 306.85 | 1227.40 | 172.48 |  | 66.12
237 | 031003010007 | 软接头（软管） |  | 1．材质：可曲挠橡胶接头 2．规格：DN200 | 个 |  | 2.000 | 444.33 | 888.66 | 107.80 |  | 39.24
238 | 031003010008 | 软接头（软管） |  | 1．材质：可曲挠橡胶接头 2．规格：DN250 | 个 |  | 2.000 | 879.47 | 1758.94 | 135.24 |  | 133.56
239 | WB031003002001 | 水锤消除器 |  | 1．规格：DN150 2．连接形式：法兰接口 | 个 |  | 2.000 | 1009.93 | 2019.86 | 71.96 |  | 44.68
240 | WB031003002002 | 水锤消除器 |  | 1．规格：DN200 2．连接形式：法兰接口 | 个 |  | 2.000 | 1653.49 | 3306.98 | 91.84 |  | 66.96
241 | 030601002008 | 压力仪表 |  | 1．名称：压力表 | 台（块） |  | 8.000 | 90.71 | 725.68 | 179.20 |  | 5.44
242 | 031003003028 | 焊接法兰阀门 |  | 1．类型：消声止回阀 2．材质：球墨铸铁喷涂环氧树脂 3．规格、压力等级：DN150 4．连接形式：法兰接口 | 个 |  | 2.000 | 1185.22 | 2370.44 | 222.60 |  | 125.54
243 | 031003003029 | 焊接法兰阀门 |  | 1．类型：消声止回阀 2．材质：球墨铸铁喷涂环氧树脂 3．规格、压力等级：DN200 4．连接形式：法兰接口 | 个 |  | 2.000 | 1917.78 | 3835.56 | 281.68 |  | 198.48
244 | 031003003030 | 焊接法兰阀门 |  | 1．类型：Y型过滤器 2．材质：球墨铸铁喷涂环氧树脂 3．规格、压力等级：DN100 4．连接形式：法兰接口 | 个 |  | 1.000 | 317.32 | 317.32 | 43.12 |  | 3.94
测评合格编号:2021JS-02【新点造价软件V10.0安徽版】
E.1 分部分项工程量清单计价表
工程名称：综合楼安装 | [5 empty] | 标段： |  |  |  |  | 第26页 共44页
序号 | 项目编码 | 项目名称 |  | 项目特征描述 | 计量 单位 |  | 工程量 | 金额（元）
[8 empty] | 综合单价 | 合价 | 其中
[10 empty] | 定额 人工费 |  | 定额 机械费 | 暂估价
245 | 031003003031 | 焊接法兰阀门 |  | 1．类型：Y型过滤器 2．材质：球墨铸铁喷涂环氧树脂 3．规格、压力等级：DN150 4．连接形式：法兰接口 | 个 |  | 3.000 | 551.03 | 1653.09 | 178.92 |  | 68.94
246 | 031003003032 | 焊接法兰阀门 |  | 1．类型：Y型过滤器 2．材质：球墨铸铁喷涂环氧树脂 3．规格、压力等级：DN250 4．连接形式：法兰接口 | 个 |  | 2.000 | 1217.37 | 2434.74 | 173.88 |  | 152.80
247 | 030901007002 | 减压孔板 |  | 1．材质、规格：不锈钢减压孔板DN80 | 个 |  | 1.000 | 194.74 | 194.74 | 37.38 |  | 0.70
248 | 031003003033 | 焊接法兰阀门 |  | 1．类型：持压泄压阀 2．材质：铸铜 3．规格、压力等级：DN100 4．连接形式：法兰接口 | 个 |  | 1.000 | 882.10 | 882.10 | 43.12 |  | 3.94
249 | 031003003034 | 焊接法兰阀门 |  | 1．类型：持压泄压阀 2．材质：铸铜 3．规格、压力等级：DN150 4．连接形式：法兰接口 | 个 |  | 1.000 | 1259.57 | 1259.57 | 59.64 |  | 22.98
250 | 031003003035 | 焊接法兰阀门 |  | 1．类型：吸水喇叭口 2．规格、压力等级：DN50 | 个 |  | 1.000 | 139.30 | 139.30 | 17.92 |  | 2.29
251 | 031003003036 | 焊接法兰阀门 |  | 1．类型：吸水喇叭口 2．规格、压力等级：DN150 | 个 |  | 2.000 | 405.15 | 810.30 | 119.28 |  | 45.96
252 | 031003003037 | 焊接法兰阀门 |  | 1．类型：吸水喇叭口 2．规格、压力等级：DN250 | 个 |  | 2.000 | 657.89 | 1315.78 | 173.88 |  | 152.80
253 | 031002003010 | 套管制作与安装 |  | 1．名称：柔性防水套管 2．规格：D95x4 | 个 |  | 2.000 | 551.90 | 1103.80 | 346.92 |  | 202.28
254 | 031002003011 | 套管制作与安装 |  | 1．名称：柔性防水套管 2．规格：D127x4 | 个 |  | 2.000 | 624.48 | 1248.96 | 391.44 |  | 215.88
测评合格编号:2021JS-02【新点造价软件V10.0安徽版】
E.1 分部分项工程量清单计价表
工程名称：综合楼安装 | [5 empty] | 标段： |  |  |  |  | 第27页 共44页
序号 | 项目编码 | 项目名称 |  | 项目特征描述 | 计量 单位 |  | 工程量 | 金额（元）
[8 empty] | 综合单价 | 合价 | 其中
[10 empty] | 定额 人工费 |  | 定额 机械费 | 暂估价
255 | 031002003012 | 套管制作与安装 |  | 1．名称：柔性防水套管 2．规格：D146x4.5 | 个 |  | 2.000 | 690.22 | 1380.44 | 440.72 |  | 227.02
256 | 031002003013 | 套管制作与安装 |  | 1．名称：柔性防水套管 2．规格：D203x6 | 个 |  | 9.000 | 1060.16 | 9541.44 | 2518.74 |  | 1405.98
257 | 031002003014 | 套管制作与安装 |  | 1．名称：柔性防水套管 2．规格：D265x6 | 个 |  | 3.000 | 1187.30 | 3561.90 | 917.28 |  | 485.37
258 | 031002003015 | 套管制作与安装 |  | 1．名称：柔性防水套管 2．规格：D325x8 | 个 |  | 2.000 | 1526.93 | 3053.86 | 685.44 |  | 370.28
259 | 031002003016 | 套管制作与安装 |  | 1．名称：刚性防水套管 2．规格：D219x6 | 个 |  | 2.000 | 558.99 | 1117.98 | 397.88 |  | 130.32
260 | 040504001001 | 砌筑检查井 |  | 1．水表井 2．参照05S502-43 | 座 |  | 1.000 | 2439.65 | 2439.65 | 553.28 |  | 67.97
|  | 分部小计 | [6 empty] | 292396.26
| 5 | 照明 | [6 empty] | 1755870.45
261 | 030404017001 | 配电箱 |  | 1．名称：配电箱AL1~AL5 2．安装方式：箱体下口距地1.4米明装(有明显标识) | 台 |  | 5.000 | 1663.49 | 8317.45 | 481.60
262 | 030404017002 | 配电箱 |  | 1．名称：配电箱AL-CF | 台 |  | 1.000 | 2163.49 | 2163.49 | 96.32
263 | 030404017003 | 配电箱 |  | 1．名称：配电箱AP-CF 2．安装方式：箱体下口距地1.4米明装(有明显标识) | 台 |  | 1.000 | 2163.49 | 2163.49 | 96.32
264 | 030404017004 | 配电箱 |  | 1．名称：配电箱AL-LH 2．安装方式：箱体下口距地1.4米明装(有明显标识) | 台 |  | 1.000 | 2163.49 | 2163.49 | 96.32
265 | 030404017005 | 配电箱 |  | 1．名称：配电箱AP 2．安装方式：箱体下口距地1.2米明装(有明显标识) | 台 |  | 1.000 | 5163.49 | 5163.49 | 96.32
测评合格编号:2021JS-02【新点造价软件V10.0安徽版】
E.1 分部分项工程量清单计价表
工程名称：综合楼安装 | [5 empty] | 标段： |  |  |  |  | 第28页 共44页
序号 | 项目编码 | 项目名称 |  | 项目特征描述 | 计量 单位 |  | 工程量 | 金额（元）
[8 empty] | 综合单价 | 合价 | 其中
[10 empty] | 定额 人工费 |  | 定额 机械费 | 暂估价
266 | 030404017006 | 配电箱 |  | 1．名称：配电箱AP-A 2．安装方式：箱体下口距地1.2米明装(有明显消防标识) | 台 |  | 1.000 | 3163.49 | 3163.49 | 96.32
267 | 030404017007 | 配电箱 |  | 1．名称：配电箱AP-B 2．安装方式：箱体下口距地1.2米明装(有明显消防标识) | 台 |  | 1.000 | 3163.49 | 3163.49 | 96.32
268 | 030404017008 | 配电箱 |  | 1．名称：配电箱AP-QW（仅计算安装费） | 台 |  | 1.000 | 163.49 | 163.49 | 96.32
269 | 030404017009 | 配电箱 |  | 1．名称：配电箱AT-QW（仅计算安装费） | 台 |  | 1.000 | 163.49 | 163.49 | 96.32
270 | 030404017010 | 配电箱 |  | 1．名称：配电箱AP-SGH | 台 |  | 1.000 | 963.49 | 963.49 | 96.32
271 | 030404017011 | 配电箱 |  | 1．名称：配电箱AP-DT 2．安装方式：箱体下口距地1.8米安装(有明显标识) | 台 |  | 1.000 | 1163.49 | 1163.49 | 96.32
272 | 030404017012 | 配电箱 |  | 1．名称：配电箱AT-WY1 | 台 |  | 1.000 | 2163.49 | 2163.49 | 96.32
273 | 030404017013 | 配电箱 |  | 1．名称：配电箱AT-WY2 | 台 |  | 1.000 | 2163.49 | 2163.49 | 96.32
274 | 030404017014 | 配电箱 |  | 1．名称：配电箱AT-XF | 台 |  | 1.000 | 3163.49 | 3163.49 | 96.32
275 | 030404017015 | 配电箱 |  | 1．名称：配电箱AT-XB（仅计算安装费） | 台 |  | 1.000 | 350.06 | 350.06 | 151.34 |  | 90.50
276 | 030404017016 | 配电箱 |  | 1．名称：配电箱AP-SH（仅计算安装费） | 台 |  | 1.000 | 350.06 | 350.06 | 151.34 |  | 90.50
277 | 030404017017 | 配电箱 |  | 1．名称：配电箱AP-PF | 台 |  | 1.000 | 663.49 | 663.49 | 96.32
278 | 030404017018 | 配电箱 |  | 1．名称：配电箱AT-FXF | 台 |  | 1.000 | 4163.49 | 4163.49 | 96.32
279 | 030404017019 | 配电箱 |  | 1．名称：配电箱AP-SG | 台 |  | 1.000 | 663.49 | 663.49 | 96.32
280 | 030404017020 | 配电箱 |  | 1．名称：配电箱AP-SF | 台 |  | 1.000 | 663.49 | 663.49 | 96.32
281 | 030404017021 | 配电箱 |  | 1．名称：配电箱AP-RD | 台 |  | 1.000 | 2163.49 | 2163.49 | 96.32
测评合格编号:2021JS-02【新点造价软件V10.0安徽版】
E.1 分部分项工程量清单计价表
工程名称：综合楼安装 | [5 empty] | 标段： |  |  |  |  | 第29页 共44页
序号 | 项目编码 | 项目名称 |  | 项目特征描述 | 计量 单位 |  | 工程量 | 金额（元）
[8 empty] | 综合单价 | 合价 | 其中
[10 empty] | 定额 人工费 |  | 定额 机械费 | 暂估价
282 | 030404017022 | 配电箱 |  | 1．名称：就地控制按钮 | 台 |  | 4.000 | 390.60 | 1562.40 | 199.92
283 | WB030413002001 | 端子外部接线 |  | 1．名称：无端子外部接线(mm2) ≤2.5 | 个 |  | 73.000 | 3.36 | 245.28 | 61.32
284 | WB030413002002 | 端子外部接线 |  | 1．名称：无端子外部接线(mm2) ≤4 | 个 |  | 3.000 | 3.94 | 11.82 | 3.78
285 | 030411003001 | 桥架 |  | 1．名称：桥架 2．型号：200*100 | m |  | 87.540 | 79.04 | 6919.16 | 1133.64 |  | 95.42
286 | 030411003002 | 桥架 |  | 1．名称：桥架 2．型号：300*150 | m |  | 58.970 | 142.39 | 8396.74 | 1221.86 |  | 102.02
287 | 030413001001 | 铁构件 |  | 1．名称：电缆桥架支撑架 制作与安装 | t |  | 0.240 | 12097.64 | 2903.43 | 1147.68 |  | 163.24
288 | 030412001001 | 普通灯具 |  | 1．名称：人体感应吸顶灯 | 套 |  | 27.000 | 92.34 | 2493.18 | 260.82
289 | 030412005001 | 荧光灯 |  | 1．名称：人体红外感应单管荧光灯(T5) | 套 |  | 4.000 | 97.04 | 388.16 | 39.20
290 | 030412001002 | 普通灯具 |  | 1．名称：壁灯(带防护罩) | 套 |  | 10.000 | 65.02 | 650.20 | 91.00
291 | 030412005002 | 荧光灯 |  | 1．名称：单管荧光灯(T5)（防水型） | 套 |  | 9.000 | 76.84 | 691.56 | 88.20
292 | 030412001003 | 普通灯具 |  | 1．名称：井道照明 | 套 |  | 4.000 | 29.10 | 116.40 | 21.84
293 | 030404034001 | 照明开关 |  | 1．名称：带荧光指示单联宽版翘板开关 | 个 |  | 10.000 | 9.14 | 91.40 | 39.20
294 | 030404034002 | 照明开关 |  | 1．名称：带荧光指示双联宽版翘板开关（防水型） | 个 |  | 1.000 | 17.18 | 17.18 | 4.20
295 | 030404034003 | 照明开关 |  | 1．名称：带荧光指示三联宽版翘板开关（防水型） | 个 |  | 1.000 | 19.02 | 19.02 | 4.20
296 | 030404034004 | 照明开关 |  | 1．名称：控制开关 | 个 |  | 2.000 | 37.66 | 75.32 | 8.40
297 | 030404035001 | 插座 |  | 1．名称：单相二三孔安全插座 | 个 |  | 10.000 | 11.64 | 116.40 | 47.60
298 | 030404035002 | 插座 |  | 1．名称：单相三孔带接地的10A电源插座 | 个 |  | 1.000 | 11.64 | 11.64 | 4.76
299 | 030411006001 | 接线盒 |  | 1．名称： 开关(插座)盒 2．材质：钢质 | 个 |  | 25.000 | 6.18 | 154.50 | 59.50
300 | 030411006002 | 接线盒 |  | 1．名称：接线盒 2．材质：钢质 | 个 |  | 54.000 | 6.84 | 369.36 | 120.96
测评合格编号:2021JS-02【新点造价软件V10.0安徽版】
E.1 分部分项工程量清单计价表
工程名称：综合楼安装 | [5 empty] | 标段： |  |  |  |  | 第30页 共44页
序号 | 项目编码 | 项目名称 |  | 项目特征描述 | 计量 单位 |  | 工程量 | 金额（元）
[8 empty] | 综合单价 | 合价 | 其中
[10 empty] | 定额 人工费 |  | 定额 机械费 | 暂估价
301 | 030411001002 | 配管 |  | 1．材质：SC（热镀锌） 2．规格：20 | m |  | 2269.520 | 15.18 | 34451.31 | 8601.48
302 | 030411001003 | 配管 |  | 1．材质：SC 2．规格：20 | m |  | 93.960 | 13.90 | 1306.04 | 356.11
303 | 030411001004 | 配管 |  | 1．材质：SC 2．规格：25 | m |  | 78.580 | 18.41 | 1446.66 | 355.18
304 | 030411001005 | 配管 |  | 1．材质：SC 2．规格：65 | m |  | 53.170 | 50.35 | 2677.11 | 538.08 |  | 10.63
305 | 030411001006 | 配管 |  | 1．材质：SC 2．规格：80 | m |  | 22.850 | 62.36 | 1424.93 | 342.52 |  | 4.57
306 | 030411001007 | 配管 |  | 1．材质：SC（热镀锌） 2．规格：150 | m |  | 13.390 | 135.03 | 1808.05 | 380.14 |  | 9.37
307 | 030411001008 | 配管 |  | 1．材质：JDG 2．规格：20 | m |  | 622.970 | 9.95 | 6198.55 | 1719.40
308 | 030411001009 | 配管 |  | 1．材质：JDG 2．规格：25 | m |  | 64.320 | 13.52 | 869.61 | 254.06
309 | 030411001010 | 配管 |  | 1．材质：JDG 2．规格：32 | m |  | 7.140 | 15.70 | 112.10 | 29.92
310 | 030411001011 | 配管 |  | 1．材质：JDG 2．规格：40 | m |  | 117.280 | 19.35 | 2269.37 | 640.35
311 | 030411001012 | 配管 |  | 1．材质：JDG 2．规格：50 | m |  | 57.690 | 25.63 | 1478.59 | 334.60
312 | 030411004001 | 配线 |  | 1．名称：WDZ-BYJ2.5 | m |  | 1439.270 | 3.53 | 5080.62 | 820.38
313 | 030411004002 | 配线 |  | 1．名称：WDZN-BYJ2.5 | m |  | 475.160 | 3.53 | 1677.31 | 270.84
314 | 030411004003 | 配线 |  | 1．名称：WDZ-BYJ4 | m |  | 129.730 | 4.43 | 574.70 | 50.59
315 | 030411004004 | 配线 |  | 1．名称：WDZN-BYJ25 | m |  | 241.690 | 3.49 | 843.50 | 161.93
316 | 030411004005 | 配线 |  | 1．名称：WDZN-BYJ50 | m |  | 80.570 | 40.42 | 3256.64 | 109.58
317 | 030411004006 | 配线 |  | 1．名称：WDZN-BYJ70 | m |  | 207.190 | 57.51 | 11915.50 | 296.28
318 | 030411004007 | 配线 |  | 1．名称：WDZN-BYJ120 | m |  | 69.060 | 95.26 | 6578.66 | 125.00
319 | 030411004008 | 配线 |  | 1．名称：WDZN-RYJS-2X2.5 | m |  | 2255.040 | 6.56 | 14793.06 | 1285.37
320 | 030411004009 | 配线 |  | 1．名称：WDZ-RYSP-2*1.5 | m |  | 59.380 | 5.85 | 347.37 | 29.10
321 | 030411004010 | 配线 |  | 1．名称：WDZN-RYS-4*1.5 | m |  | 35.840 | 8.35 | 299.26 | 24.01
322 | 030408001001 | 电力电缆 |  | 1．名称：WDZ-YHS-3*2.5 | m |  | 14.700 | 16.64 | 244.61 | 24.11 |  | 13.08
323 | 030408001002 | 电力电缆 |  | 1．名称：WDZ-YHS-3*2.5+E2.5 | m |  | 11.410 | 19.67 | 224.43 | 18.71 |  | 10.15
324 | 030408001003 | 电力电缆 |  | 1．名称：WDZN-YHS-3*2.5+E2.5 | m |  | 11.440 | 19.67 | 225.02 | 18.76 |  | 10.18
325 | 030408001004 | 电力电缆 |  | 1．名称：WDZ-YHS-5*1.5 | m |  | 6.070 | 18.33 | 111.26 | 11.41 |  | 6.19
测评合格编号:2021JS-02【新点造价软件V10.0安徽版】
E.1 分部分项工程量清单计价表
工程名称：综合楼安装 | [5 empty] | 标段： |  |  |  |  | 第31页 共44页
序号 | 项目编码 | 项目名称 |  | 项目特征描述 | 计量 单位 |  | 工程量 | 金额（元）
[8 empty] | 综合单价 | 合价 | 其中
[10 empty] | 定额 人工费 |  | 定额 机械费 | 暂估价
326 | 030408001005 | 电力电缆 |  | 1．名称：WDZN-YHS-5*1.5 | m |  | 6.150 | 18.33 | 112.73 | 11.56 |  | 6.27
327 | 030408001006 | 电力电缆 |  | 1．名称：WDZN-YJY-3*2.5+E2.5 | m |  | 53.970 | 14.10 | 760.98 | 88.51 |  | 48.03
328 | 030408001007 | 电力电缆 |  | 1．名称：WDZ-YJY-3*2.5+E2.5 | m |  | 10.790 | 14.10 | 152.14 | 17.70 |  | 9.60
329 | 030408001008 | 电力电缆 |  | 1．名称：WDZ-YJY-4*2.5+E2.5 | m |  | 36.130 | 17.99 | 649.98 | 67.92 |  | 36.85
330 | 030408001009 | 电力电缆 |  | 1．名称：WDZ-YJY-4*50+1*25 | m |  | 27.420 | 193.45 | 5304.40 | 117.36 |  | 27.97
331 | 030408001010 | 电力电缆 |  | 1．名称：WDZ-YJY-4*25+1*16 | m |  | 35.890 | 104.17 | 3738.66 | 121.31 |  | 36.61
332 | 030408001011 | 电力电缆 |  | 1．名称：WDZ-YJY-4*35+1*16 | m |  | 97.930 | 134.63 | 13184.32 | 331.00 |  | 99.89
333 | 030408001012 | 电力电缆 |  | 1．名称：WDZ-YJY-5*2.5 | m |  | 32.690 | 17.99 | 588.09 | 61.46 |  | 33.34
334 | 030408001013 | 电力电缆 |  | 1．名称：WDZN-YJY-5*2.5 | m |  | 157.920 | 17.59 | 2777.81 | 296.89 |  | 161.08
335 | 030408001014 | 电力电缆 |  | 1．名称：WDZN-BTLY-3*2.5 | m |  | 82.380 | 20.99 | 1729.16 | 162.29 |  | 88.15
336 | 030408001015 | 电力电缆 |  | 1．名称：WDZN-BTLY-5*4 | m |  | 139.270 | 44.64 | 6217.01 | 314.75 |  | 171.30
337 | 030408001016 | 电力电缆 |  | 1．名称：WDZN-BTLY-5*6 | m |  | 25.120 | 50.32 | 1264.04 | 56.77 |  | 30.90
338 | 030408001017 | 电力电缆 |  | 1．名称：WDZN-YJY-5*4 | m |  | 15.530 | 24.39 | 378.78 | 29.20 |  | 15.84
339 | 030408001018 | 电力电缆 |  | 1．名称：WDZ-YJY-5*16 | m |  | 99.010 | 71.51 | 7080.21 | 242.57 |  | 100.99
340 | 030408001019 | 电力电缆 |  | 1．名称：WDZ-YJY-5*10 | m |  | 114.900 | 49.61 | 5700.19 | 216.01 |  | 117.20
341 | 030408001020 | 电力电缆 |  | 1．名称：WDZ-YJY-5*4.0 | m |  | 11.230 | 24.09 | 270.53 | 21.11 |  | 11.45
342 | 030408002001 | 控制电缆 |  | 1．名称：WDZN-KYJY-6*1.5 | m |  | 19.970 | 14.67 | 292.96 | 36.15
343 | 030408007001 | 控制电缆头 |  | 1．型号：6mm2以内 | 个 |  | 2.000 | 58.58 | 117.16 | 40.32
344 | 030408006001 | 电力电缆头 |  | 1．名称：10mm2以内 | 个 |  | 59.000 | 58.30 | 3439.70 | 842.52
345 | 030408006002 | 电力电缆头 |  | 1．名称：16mm2以内 | 个 |  | 4.000 | 72.22 | 288.88 | 80.64
346 | 030408006003 | 电力电缆头 |  | 1．名称：35mm2以内 | 个 |  | 10.000 | 100.06 | 1000.60 | 337.40
347 | 030408006004 | 电力电缆头 |  | 1．名称：50mm2以内 | 个 |  | 4.000 | 120.52 | 482.08 | 162.40
348 | 030409003001 | 避雷引下线 |  | 1．安装形式：利用建筑结构钢筋引下 | m |  | 289.880 | 11.07 | 3208.97 | 1014.58 |  | 979.79
349 | 030409001001 | 接地极 |  | 1．材质：铜包钢角钢 2．规格：L50*50*5 | 块 |  | 4.000 | 191.15 | 764.60 | 457.52 |  | 32.12
测评合格编号:2021JS-02【新点造价软件V10.0安徽版】
E.1 分部分项工程量清单计价表
工程名称：综合楼安装 | [5 empty] | 标段： |  |  |  |  | 第32页 共44页
序号 | 项目编码 | 项目名称 |  | 项目特征描述 | 计量 单位 |  | 工程量 | 金额（元）
[8 empty] | 综合单价 | 合价 | 其中
[10 empty] | 定额 人工费 |  | 定额 机械费 | 暂估价
350 | 030409001002 | 接地极 |  | 1．材质：钢板 2．规格：200*50*4 | 块 |  | 5.000 | 191.15 | 955.75 | 571.90 |  | 40.15
351 | 030409004001 | 均压环 |  | 1．安装形式：利用结构基础底梁主钢筋焊通 | m |  | 769.030 | 4.52 | 3476.02 | 1399.63 |  | 707.51
352 | 030409002001 | 接地母线 |  | 1．材质：热镀锌扁钢 2．规格：-40*4 | m |  | 67.330 | 15.59 | 1049.67 | 395.90 |  | 38.38
353 | 030409005001 | 避雷网 |  | 1．材质：镀锌圆钢10 | m |  | 314.040 | 19.62 | 6161.46 | 2374.14 |  | 449.08
354 | 030409005002 | 避雷网 |  | 1．材质：热镀锌扁钢 2．规格：40*4 | m |  | 563.400 | 14.23 | 8017.18 | 2524.03 |  | 388.75
355 | WB030409002001 | 柱主筋与圈梁钢筋焊接 |  | 1．焊接要求：避雷网安装 柱主筋与圈梁 钢筋焊接 | 处 |  | 34.000 | 33.03 | 1123.02 | 537.88 |  | 175.44
356 | 030409008001 | 等电位端子箱、测试板 |  | 1．名称：总等电位端子箱 | 台（块） |  | 7.000 | 51.42 | 359.94 | 37.24
357 | 030409008002 | 等电位端子箱、测试板 |  | 1．名称：辅助等电位端子箱 | 台（块） |  | 15.000 | 18.92 | 283.80 | 79.80
358 | WB030409001001 | 断接卡子制作、安装 |  | 1．名称：电阻测试点 | 套 |  | 4.000 | 22.86 | 91.44 | 61.60 |  | 0.04
359 | 030414011001 | 接地装置 |  | 1．名称：接地系统测试 接地网 | 系统/组 |  | 1.000 | 663.79 | 663.79 | 450.10 |  | 14.09
360 | 030414011002 | 接地装置 |  | 1．名称：接地系统测试 独立接地装置 | 系统/组 |  | 1.000 | 266.71 | 266.71 | 180.04 |  | 5.63
361 | 030414002001 | 送配电装置系统 |  | 1．电压等级（KV)：1 | 系统 |  | 1.000 | 269.28 | 269.28 | 158.62 |  | 41.09
| 501 | 配电房 | [6 empty] | 1502940.61
362 | 030401002001 | 干式变压器 |  | 1．名称：变压器 2．容量（KV·A)：2000 | 台 |  | 2.000 | 234805.80 | 469611.60 | 2955.40 |  | 920.78
363 | 030402017001 | 高压成套配电柜 |  | 1．名称：计量柜 2．型号：G1 | 台 |  | 1.000 | 9165.73 | 9165.73 | 244.58 |  | 122.91
364 | 030402017002 | 高压成套配电柜 |  | 1．名称：PT柜 2．型号：G2 | 台 |  | 1.000 | 14170.73 | 14170.73 | 244.58 |  | 122.91
365 | 030402017003 | 高压成套配电柜 |  | 1．名称：总柜 2．型号：G3 | 台 |  | 1.000 | 17253.73 | 17253.73 | 244.58 |  | 122.91
366 | 030402017004 | 高压成套配电柜 |  | 1．名称：馈线柜 2．型号：G4~G6 | 台 |  | 3.000 | 16932.73 | 50798.19 | 733.74 |  | 368.73
367 | WB030402004001 | 低压成套配电柜 |  | 1．名称：DP1、DP17总柜 | 台 |  | 2.000 | 48700.36 | 97400.72 | 737.52 |  | 290.86
测评合格编号:2021JS-02【新点造价软件V10.0安徽版】
E.1 分部分项工程量清单计价表
工程名称：综合楼安装 | [5 empty] | 标段： |  |  |  |  | 第33页 共44页
序号 | 项目编码 | 项目名称 |  | 项目特征描述 | 计量 单位 |  | 工程量 | 金额（元）
[8 empty] | 综合单价 | 合价 | 其中
[10 empty] | 定额 人工费 |  | 定额 机械费 | 暂估价
368 | WB030402004002 | 低压成套配电柜 |  | 1．名称：DP2、DP3、DP15、DP16电容柜 | 台 |  | 4.000 | 43041.36 | 172165.44 | 1475.04 |  | 581.72
369 | WB030402004003 | 低压成套配电柜 |  | 1．名称：DP8联络柜 | 台 |  | 1.000 | 49664.36 | 49664.36 | 368.76 |  | 145.43
370 | WB030402004004 | 低压成套配电柜 |  | 1．名称：DP4馈线柜 | 台 |  | 1.000 | 28322.36 | 28322.36 | 368.76 |  | 145.43
371 | WB030402004005 | 低压成套配电柜 |  | 1．名称：DP5馈线柜 | 台 |  | 1.000 | 28519.36 | 28519.36 | 368.76 |  | 145.43
372 | WB030402004006 | 低压成套配电柜 |  | 1．名称：DP6馈线柜 | 台 |  | 1.000 | 23406.36 | 23406.36 | 368.76 |  | 145.43
373 | WB030402004007 | 低压成套配电柜 |  | 1．名称：DP7馈线柜 | 台 |  | 1.000 | 27792.36 | 27792.36 | 368.76 |  | 145.43
374 | WB030402004008 | 低压成套配电柜 |  | 1．名称：DP9馈线柜 | 台 |  | 1.000 | 24957.36 | 24957.36 | 368.76 |  | 145.43
375 | WB030402004009 | 低压成套配电柜 |  | 1．名称：DP10馈线柜 | 台 |  | 1.000 | 26356.36 | 26356.36 | 368.76 |  | 145.43
376 | WB030402004010 | 低压成套配电柜 |  | 1．名称：DP11馈线柜 | 台 |  | 1.000 | 25004.36 | 25004.36 | 368.76 |  | 145.43
377 | WB030402004011 | 低压成套配电柜 |  | 1．名称：DP12馈线柜 | 台 |  | 1.000 | 26356.36 | 26356.36 | 368.76 |  | 145.43
378 | WB030402004012 | 低压成套配电柜 |  | 1．名称：DP13馈线柜 | 台 |  | 1.000 | 25188.36 | 25188.36 | 368.76 |  | 145.43
379 | WB030402004013 | 低压成套配电柜 |  | 1．名称：DP14馈线柜 | 台 |  | 1.000 | 24957.36 | 24957.36 | 368.76 |  | 145.43
380 | WB030403007001 | 槽形母线与设备连接 |  | 1．名称：变压器至DP1、DP17连接排 | 台（组） |  | 2.000 | 26978.03 | 53956.06 | 1390.76 |  | 45.72
381 | 030403007001 | 始端箱、分线箱 |  | 1．名称：DP4至DP5密集型母线 2．容量（A)：5000 | 台 |  | 1.000 | 69676.39 | 69676.39 | 228.62
382 | 030404017023 | 配电箱 |  | 1．名称：配电箱ALEX 2．安装方式：下口距地1.6米暗装 | 台 |  | 1.000 | 2163.49 | 2163.49 | 96.32
383 | 030408001021 | 电力电缆【暂定量】 |  | 1．型号：YJV22-8.7/15kV,3*300mm2 | m |  | 309.000 | 586.32 | 181172.88 | 3568.95 |  | 1863.27
384 | 030408001022 | 电力电缆 |  | 1．型号：YJV22-8.7/15kV,3*120mm2 | m |  | 41.200 | 257.29 | 10600.35 | 224.95 |  | 38.32
385 | 030408006005 | 电力电缆头 |  | 1．型号：YJV22-8.7/15kV,3*120mm2 | 个 |  | 4.000 | 346.97 | 1387.88 | 274.40
386 | 030408001023 | 电力电缆 |  | 1．型号：YJV22-1kV,5*16mm2 | m |  | 30.900 | 66.50 | 2054.85 | 75.71 |  | 31.52
387 | 030408006006 | 电力电缆头 |  | 1．型号：16mm2以内 | 个 |  | 4.000 | 72.22 | 288.88 | 80.64
测评合格编号:2021JS-02【新点造价软件V10.0安徽版】
E.1 分部分项工程量清单计价表
工程名称：综合楼安装 | [5 empty] | 标段： |  |  |  |  | 第34页 共44页
序号 | 项目编码 | 项目名称 |  | 项目特征描述 | 计量 单位 |  | 工程量 | 金额（元）
[8 empty] | 综合单价 | 合价 | 其中
[10 empty] | 定额 人工费 |  | 定额 机械费 | 暂估价
388 | 030412005003 | 荧光灯 |  | 1．名称：应急单管日光灯（自带蓄电池） | 套 |  | 18.000 | 119.04 | 2142.72 | 176.40
389 | 030404034005 | 照明开关 |  | 1．名称：带荧光指示四联宽版翘板开关 | 个 |  | 2.000 | 18.84 | 37.68 | 9.80
390 | WB030904013001 | 智能照明灯/指示 |  | 1．名称：单向疏散指示标志灯 | 套 |  | 4.000 | 107.11 | 428.44 | 86.24
391 | WB030904013002 | 智能照明灯/指示 |  | 1．名称：消防应急照明灯 | 套 |  | 4.000 | 140.25 | 561.00 | 86.24
392 | 030404035003 | 插座 |  | 1．名称：安全型三孔柜机空调插座 | 个 |  | 2.000 | 10.76 | 21.52 | 8.40
393 | 030404035004 | 插座 |  | 1．名称：安全型五孔插座 | 个 |  | 6.000 | 11.64 | 69.84 | 28.56
394 | 030404035005 | 插座 |  | 1．名称：除湿机插座 | 个 |  | 2.000 | 11.64 | 23.28 | 9.52
395 | 030411006003 | 接线盒 |  | 1．名称： 开关(插座)盒 2．材质：钢质 | 个 |  | 12.000 | 6.18 | 74.16 | 28.56
396 | 030411006004 | 接线盒 |  | 1．名称：接线盒 2．材质：钢质 | 个 |  | 26.000 | 6.84 | 177.84 | 58.24
397 | 030411001013 | 配管 |  | 1．材质：SC 2．规格：20 | m |  | 78.680 | 13.90 | 1093.65 | 298.20
398 | 030411001014 | 配管 |  | 1．材质：SC 2．规格：25 | m |  | 161.020 | 18.41 | 2964.38 | 727.81
399 | 030411001015 | 配管 |  | 1．材质：SC 2．规格：32 | m |  | 21.240 | 22.21 | 471.74 | 96.00
400 | 030411004011 | 配线 |  | 1．名称：WDZ-BYJ2.5 | m |  | 353.370 | 3.53 | 1247.40 | 201.42
401 | 030411004012 | 配线 |  | 1．名称：WDZ-BYJ4 | m |  | 371.760 | 4.43 | 1646.90 | 144.99
402 | 030411004013 | 配线 |  | 1．名称：WDZN-BYJ4.0 | m |  | 242.400 | 4.43 | 1073.83 | 94.54
403 | 030409001003 | 接地极 |  | 1．材质：镀锌角钢 2．规格：∠50*5*2500 | 根（块） |  | 4.000 | 74.28 | 297.12 | 63.84 |  | 38.52
404 | 030409002002 | 接地母线 |  | 1．材质：热镀锌扁钢 2．规格：-50*5 | m |  | 119.620 | 16.44 | 1966.55 | 703.37 |  | 68.18
405 | 030409008003 | 等电位端子箱、测试板 |  | 1．名称：接地端子 | 台（块） |  | 4.000 | 18.92 | 75.68 | 21.28
测评合格编号:2021JS-02【新点造价软件V10.0安徽版】
E.1 分部分项工程量清单计价表
工程名称：综合楼安装 | [5 empty] | 标段： |  |  |  |  | 第35页 共44页
序号 | 项目编码 | 项目名称 |  | 项目特征描述 | 计量 单位 |  | 工程量 | 金额（元）
[8 empty] | 综合单价 | 合价 | 其中
[10 empty] | 定额 人工费 |  | 定额 机械费 | 暂估价
406 | WB030701004001 | 通风机安装 |  | 1、名称:壁式轴流风机 2、规格:Q=4263CMH，n=1450转/分、电机 YSF-6324(低噪声)三相380V，0.18KW，500*500方 形镀锌钢板外壳、厚度同墙厚室外出风口配防雨罩和防鸟网 | 台 |  | 2.000 | 559.92 | 1119.84 | 155.40
407 | ZB010101001001 | 安全用具 |  | 配电房安全用具：高低压绝缘地毯，绝缘手套、绝缘靴、验电笔、高低压接地线、红白警告带、手提应急灯、灭火器及箱、六种制度、工作票、运行日记、警告牌、远射应急灯、有电显示器、模拟屏等，防鼠挡板、工具柜架、纱窗、办公桌、坐椅，满足供电公司验收标准配备及甲方技术要求，与所用安全用具相关等费用 | 项 |  | 1.000 | 2000.00 | 2000.00
408 | ZB010101001002 | 安全标识及安全标志牌 |  | 配电房：安全标识及安全标志牌("变电所"、"高压危险”、"值班室"等字样塘瓷牌)满足供电公司验收标准配备及甲方技术要求 | 项 |  | 1.000 | 500.00 | 500.00
409 | 030701003001 | 空调器 |  | 1．名称：空调 2．型号：5P | 台 |  | 2.000 | 8121.14 | 16242.28 | 1569.68 |  | 66.68
410 | WB030703007002 | 除湿机 |  | 1．名称：工业除湿机 2．规格：2.5kW，每台除湿量不小于6.5kg/h | 台 |  | 2.000 | 2946.31 | 5892.62 | 836.92 |  | 43.12
411 | 030901013005 | 灭火器 |  | 1．形式：手提式灭火器 2．规格、型号：MF/ABC4 | 具 |  | 4.000 | 71.96 | 287.84 | 5.60 |  | 0.04
测评合格编号:2021JS-02【新点造价软件V10.0安徽版】
E.1 分部分项工程量清单计价表
工程名称：综合楼安装 | [5 empty] | 标段： |  |  |  |  | 第36页 共44页
序号 | 项目编码 | 项目名称 |  | 项目特征描述 | 计量 单位 |  | 工程量 | 金额（元）
[8 empty] | 综合单价 | 合价 | 其中
[10 empty] | 定额 人工费 |  | 定额 机械费 | 暂估价
412 | 030901013006 | 灭火器 |  | 1．规格、型号：灭火器箱 | 具 |  | 2.000 | 66.21 | 132.42 | 2.52
|  | 分部小计 | [6 empty] | 1502940.61
| 6 | 应急照明 | [6 empty] | 53465.98
413 | WB030904013003 | 智能照明灯/指示 |  | 1．名称：安全出口标志灯(小型) | 套 |  | 6.000 | 107.11 | 642.66 | 129.36
414 | WB030904013004 | 智能照明灯/指示 |  | 1．名称：安全出口标志灯(中型) | 套 |  | 4.000 | 107.11 | 428.44 | 86.24
415 | WB030904013005 | 智能照明灯/指示 |  | 1．名称：单向单面多复合信息标志灯(小型) | 套 |  | 3.000 | 107.11 | 321.33 | 64.68
416 | WB030904013006 | 智能照明灯/指示 |  | 1．名称：单向疏散指示标志灯(小型) | 套 |  | 18.000 | 107.11 | 1927.98 | 388.08
417 | WB030904013007 | 智能照明灯/指示 |  | 1．名称：单向双面多复合信息标志灯(小型) | 套 |  | 10.000 | 107.11 | 1071.10 | 215.60
418 | WB030904013008 | 智能照明灯/指示 |  | 1．名称：单向双面指示标志灯(小型) | 套 |  | 30.000 | 107.11 | 3213.30 | 646.80
419 | WB030904013009 | 智能照明灯/指示 |  | 1．名称：楼层标志灯(小型) | 套 |  | 11.000 | 107.11 | 1178.21 | 237.16
420 | WB030904013010 | 智能照明灯/指示 |  | 1．名称：楼层标志灯(中型) | 套 |  | 1.000 | 107.11 | 107.11 | 21.56
421 | WB030904013011 | 智能照明灯/指示 |  | 1．名称：疏散出口标志灯(小型) | 套 |  | 11.000 | 107.11 | 1178.21 | 237.16
422 | WB030904013012 | 智能照明灯/指示 |  | 1．名称：双向疏散指示标志灯(小型) | 套 |  | 1.000 | 107.11 | 107.11 | 21.56
423 | WB030904013013 | 智能照明灯/指示 |  | 1．名称：双向双面指示标志灯(小型) | 套 |  | 4.000 | 107.11 | 428.44 | 86.24
424 | WB030904013014 | 智能照明灯/指示 |  | 1．名称：消防应急照明灯 | 套 |  | 189.000 | 140.25 | 26507.25 | 4074.84
425 | WB030904012001 | A型应急照明集中 |  | 1．名称：ALE1箱 | 台 |  | 1.000 | 2387.36 | 2387.36 | 256.90 |  | 3.86
426 | WB030904012002 | A型应急照明集中 |  | 1．名称：ALE2~ALE5箱 | 台 |  | 4.000 | 1387.36 | 5549.44 | 1027.60 |  | 15.44
427 | 030411006005 | 接线盒 |  | 1．名称：接线盒 2．材质：钢质 | 个 |  | 288.000 | 6.84 | 1969.92 | 645.12
428 | 030411001016 | 配管 |  | 1．材质：JDG 2．规格：20 | m |  | 44.860 | 9.95 | 446.36 | 123.81
429 | 030411004014 | 配线 |  | 1．名称：WDZN-RYJSP-2*1.5 | m |  | 44.860 | 5.85 | 262.43 | 21.98
430 | 030905001001 | 自动报警系统装置调试 |  | 1．点数：500点以内 | 系统 |  | 1.000 | 5739.33 | 5739.33 | 3944.78 |  | 150.64
|  | 分部小计 | [6 empty] | 53465.98
测评合格编号:2021JS-02【新点造价软件V10.0安徽版】
E.1 分部分项工程量清单计价表
工程名称：综合楼安装 | [5 empty] | 标段： |  |  |  |  | 第37页 共44页
序号 | 项目编码 | 项目名称 |  | 项目特征描述 | 计量 单位 |  | 工程量 | 金额（元）
[8 empty] | 综合单价 | 合价 | 其中
[10 empty] | 定额 人工费 |  | 定额 机械费 | 暂估价
| 7 | 火灾报警 | [6 empty] | 37194.35
431 | 030904008001 | 模块（模块箱） |  | 1．名称：短路隔离器 | 个（台） |  | 7.000 | 117.46 | 822.22 | 260.68 |  | 5.67
432 | 030904006001 | 消防报警电话插孔（电话） |  | 1．名称：固定电话消防分机 | 个（部） |  | 2.000 | 122.56 | 245.12 | 29.96 |  | 0.08
433 | 030904008002 | 模块（模块箱） |  | 1．名称：模块箱 | 个（台） |  | 2.000 | 116.91 | 233.82 | 50.40
434 | 030904008003 | 模块（模块箱） |  | 1．名称：输入模块 | 个（台） |  | 21.000 | 117.13 | 2459.73 | 976.08 |  | 17.01
435 | 030904003001 | 按钮 |  | 1．名称：消火栓按钮 | 个 |  | 29.000 | 70.04 | 2031.16 | 588.70 |  | 1.16
436 | 030411006006 | 接线盒 |  | 1．名称：接线盒 2．材质：钢质 | 个 |  | 61.000 | 6.84 | 417.24 | 136.64
437 | 030904008004 | 模块（模块箱） |  | 消防接线端子箱 | 个（台） |  | 6.000 | 184.78 | 1108.68 | 168.84
438 | 030411003003 | 桥架 |  | 1．名称：桥架 2．型号：100*100 | m |  | 81.230 | 51.25 | 4163.04 | 631.16 |  | 47.93
439 | 030411001017 | 配管 |  | 1．材质：SC 2．规格：50 | m |  | 19.830 | 37.67 | 747.00 | 164.59 |  | 1.78
440 | 030411001018 | 配管 |  | 1．材质：JDG 2．规格：20 | m |  | 816.950 | 9.95 | 8128.65 | 2254.78
441 | 030411001019 | 配管 |  | 1．材质：JDG 2．规格：25 | m |  | 190.660 | 13.52 | 2577.72 | 753.11
442 | 030411004015 | 配线 |  | 1．名称：WDZN-RYS-2*1.5 | m |  | 738.330 | 4.56 | 3366.78 | 361.78
443 | 030411004016 | 配线 |  | 1．名称：WDZN-RYS-4*1.5 | m |  | 111.180 | 8.35 | 928.35 | 74.49
444 | 030411004017 | 配线 |  | 1．名称：WDZN-RYS-2*2.5 | m |  | 15.650 | 6.20 | 97.03 | 8.92
445 | 030408002002 | 控制电缆 |  | 1．名称：WDZN-KYJY-2*2.5 | m |  | 27.550 | 10.64 | 293.13 | 49.87
446 | 030408002003 | 控制电缆 |  | 1．名称：WDZN-KYJY-4*1.5 | m |  | 123.280 | 11.26 | 1388.13 | 223.14
447 | 030408002004 | 控制电缆 |  | 1．名称：WDZN-KYJY-4*2.5 | m |  | 9.820 | 16.22 | 159.28 | 17.77
448 | 030408002005 | 控制电缆 |  | 1．名称：WDZN-KYJY-7*1.5 | m |  | 256.100 | 19.66 | 5034.93 | 509.64 |  | 304.76
449 | 030408007002 | 控制电缆头 |  | 1．型号：6mm2以内 | 个 |  | 8.000 | 58.58 | 468.64 | 161.28
450 | 030408007003 | 控制电缆头 |  | 1．型号：14mm2以内 | 个 |  | 4.000 | 93.32 | 373.28 | 130.48
451 | 030905001002 | 自动报警系统装置调试 |  | 1．点数：64点以内 | 系统 |  | 1.000 | 2150.42 | 2150.42 | 1420.30 |  | 63.52
|  | 分部小计 | [6 empty] | 37194.35
测评合格编号:2021JS-02【新点造价软件V10.0安徽版】
E.1 分部分项工程量清单计价表
工程名称：综合楼安装 | [5 empty] | 标段： |  |  |  |  | 第38页 共44页
序号 | 项目编码 | 项目名称 |  | 项目特征描述 | 计量 单位 |  | 工程量 | 金额（元）
[8 empty] | 综合单价 | 合价 | 其中
[10 empty] | 定额 人工费 |  | 定额 机械费 | 暂估价
| 8 | 气体灭火系统 | [6 empty] | 108933.85
452 | 030904001001 | 点型探测器 |  | 1．名称：感温探测器 | 个 |  | 8.000 | 101.80 | 814.40 | 276.64 |  | 1.28
453 | 030904001002 | 点型探测器 |  | 1．名称：感烟探测器 | 个 |  | 2.000 | 101.57 | 203.14 | 69.16 |  | 0.32
454 | 030904005001 | 声光报警器 |  | 1．名称：声光警报器 | 个 |  | 4.000 | 108.20 | 432.80 | 115.92
455 | 030904008005 | 模块（模块箱） |  | 1．名称：输入/输出模块 | 个（台） |  | 7.000 | 117.80 | 824.60 | 325.36 |  | 5.67
456 | WB030904013015 | 智能照明灯/指示 |  | 1．名称：气体喷射指示灯 | 套 |  | 2.000 | 140.25 | 280.50 | 43.12
457 | 030904003002 | 按钮 |  | 1．名称：气体灭火启停装置 | 个 |  | 2.000 | 5034.18 | 10068.36 | 43.96 |  | 0.08
458 | 030904009001 | 区域报警控制箱 |  | 1．多线制：气体灭火控制器 | 台 |  | 1.000 | 3399.41 | 3399.41 | 258.72 |  | 8.65
459 | 030411006007 | 接线盒 |  | 1．名称：接线盒 2．材质：钢质 | 个 |  | 18.000 | 6.84 | 123.12 | 40.32
460 | 030411001020 | 配管 |  | 1．材质：JDG 2．规格：20 | m |  | 39.050 | 9.95 | 388.55 | 107.78
461 | 030411001021 | 配管 |  | 1．材质：JDG 2．规格：25 | m |  | 79.160 | 13.52 | 1070.24 | 312.68
462 | 030411004018 | 配线 |  | 1．名称：WDZN-RYS-2*1.5 | m |  | 129.530 | 4.56 | 590.66 | 63.47
463 | 030411004019 | 配线 |  | 1．名称：WDZN-RYS-2*2.5 | m |  | 85.440 | 6.20 | 529.73 | 48.70
464 | 030905001003 | 自动报警系统装置调试 |  | 1．点数：64点以内 | 系统 |  | 1.000 | 1075.21 | 1075.21 | 710.15 |  | 31.76
465 | 030902009001 | 无管网气体灭火装置 |  | 1．类型：柜式七氟丙烷灭火装置(单瓶组) 2．型号、规格：GQQ120/2.5 3．含七氟丙烷药剂 | 套 |  | 4.000 | 20268.96 | 81075.84 | 2268.00 |  | 12.92
466 | 030902005001 | 自动泄压装置 |  | 1.型号：QXYKX/J-0.25 2.有效泄压面积：0.25m2 3.预留安装孔尺寸：810x410(mm) | 个 |  | 1.000 | 8057.29 | 8057.29 | 33.32 |  | 1.24
|  | 分部小计 | [6 empty] | 108933.85
| 9 | 电气火灾监控系统 | [6 empty] | 2863.13
467 | WB030904005001 | 电气火灾监控设备 |  | 1．名称：电气火灾监控模块 | 个 |  | 3.000 | 354.85 | 1064.55 | 314.16 |  | 15.42
468 | 030411001022 | 配管 |  | 1．材质：JDG 2．规格：20 | m |  | 33.020 | 9.95 | 328.55 | 91.14
469 | 030411004020 | 配线 |  | 1．名称：WDZN-RYSP-2*1.5 | m |  | 67.490 | 5.85 | 394.82 | 33.07
测评合格编号:2021JS-02【新点造价软件V10.0安徽版】
E.1 分部分项工程量清单计价表
工程名称：综合楼安装 | [5 empty] | 标段： |  |  |  |  | 第39页 共44页
序号 | 项目编码 | 项目名称 |  | 项目特征描述 | 计量 单位 |  | 工程量 | 金额（元）
[8 empty] | 综合单价 | 合价 | 其中
[10 empty] | 定额 人工费 |  | 定额 机械费 | 暂估价
470 | 030905001004 | 自动报警系统装置调试 |  | 1．点数：64点以内 | 系统 |  | 1.000 | 1075.21 | 1075.21 | 710.15 |  | 31.76
|  | 分部小计 | [6 empty] | 2863.13
| 10 | 消防电源监控系统 | [6 empty] | 1664.36
471 | WB030904010001 | 消防电源监控设备 |  | 1．名称：消防电源监控模块 | 个 |  | 1.000 | 360.74 | 360.74 | 110.04 |  | 5.14
472 | 030411001023 | 配管 |  | 1．材质：JDG 2．规格：20 | m |  | 13.960 | 9.95 | 138.90 | 38.53
473 | 030411004021 | 配线 |  | 1．名称：WDZN-RYSP-2*1.5 | m |  | 15.300 | 5.85 | 89.51 | 7.50
474 | 030905001005 | 自动报警系统装置调试 |  | 1．点数：64点以内 | 系统 |  | 1.000 | 1075.21 | 1075.21 | 710.15 |  | 31.76
|  | 分部小计 | [6 empty] | 1664.36
| 11 | 可燃气体报警系统 | [6 empty] | 8632.23
475 | 030904009002 | 区域报警控制箱 |  | 1．多线制：气体灭火控制器 | 台 |  | 1.000 | 3399.41 | 3399.41 | 258.72 |  | 8.65
476 | 030904001003 | 点型探测器 |  | 1．名称：可燃气体探测器 | 个 |  | 5.000 | 214.59 | 1072.95 | 172.90 |  | 0.20
477 | 030904003003 | 按钮 |  | 1．名称：可复位式可燃气体应急关断阀 | 个 |  | 5.000 | 234.18 | 1170.90 | 109.90 |  | 0.20
478 | 030904005002 | 声光报警器 |  | 1．名称：声光警报器 | 个 |  | 4.000 | 108.20 | 432.80 | 115.92
479 | 030904008006 | 模块（模块箱） |  | 1．名称：输入/输出模块 | 个（台） |  | 1.000 | 117.80 | 117.80 | 46.48 |  | 0.81
480 | 030411006008 | 接线盒 |  | 1．名称：接线盒 2．材质：钢质 | 个 |  | 14.000 | 6.84 | 95.76 | 31.36
481 | 030411001024 | 配管 |  | 1．材质：JDG 2．规格：25 | m |  | 49.230 | 13.52 | 665.59 | 194.46
482 | 030411004022 | 配线 |  | 1．名称：WDZN-RYS-2*1.5 | m |  | 55.930 | 4.56 | 255.04 | 27.41
483 | 030411004023 | 配线 |  | 1．名称：WDZN-RYS-2*2.5 | m |  | 55.930 | 6.20 | 346.77 | 31.88
484 | 030905001006 | 自动报警系统装置调试 |  | 1．点数：64点以内 | 系统 |  | 1.000 | 1075.21 | 1075.21 | 710.15 |  | 31.76
|  | 分部小计 | [6 empty] | 8632.23
| 12 | 弱电 | [6 empty] | 1664.22
485 | 030404031001 | 小电器 |  | 1．名称：无障碍求助按钮 | 个（套、台） |  | 4.000 | 36.55 | 146.20 | 15.12
486 | 030904005003 | 声光报警器 |  | 1．名称：无障碍声光报警装置 | 个 |  | 1.000 | 108.20 | 108.20 | 28.98
487 | 030904008007 | 模块（模块箱） |  | 1．名称：双防区模块 | 个（台） |  | 2.000 | 272.68 | 545.36 | 92.96 |  | 1.62
488 | 030411006009 | 接线盒 |  | 1．名称：接线盒 2．材质：钢质 | 个 |  | 5.000 | 6.84 | 34.20 | 11.20
测评合格编号:2021JS-02【新点造价软件V10.0安徽版】
E.1 分部分项工程量清单计价表
工程名称：综合楼安装 | [5 empty] | 标段： |  |  |  |  | 第40页 共44页
序号 | 项目编码 | 项目名称 |  | 项目特征描述 | 计量 单位 |  | 工程量 | 金额（元）
[8 empty] | 综合单价 | 合价 | 其中
[10 empty] | 定额 人工费 |  | 定额 机械费 | 暂估价
489 | 030411001025 | 配管 |  | 1．材质：JDG 2．规格：16 | m |  | 15.060 | 8.40 | 126.50 | 39.61
490 | 030411004024 | 配线 |  | 1．名称：WDZ-RYS-2*1.0 | m |  | 15.880 | 3.43 | 54.47 | 7.78
491 | 030411001026 | 配管 |  | 1．材质：JDG 2．规格：20 | m |  | 25.340 | 9.95 | 252.13 | 69.94
492 | 030411001027 | 配管 |  | 1．材质：SC 2．规格：32 | m |  | 9.850 | 22.21 | 218.77 | 44.52
493 | 030411004025 | 配线 |  | 1．名称：WDZ-RYYP-4*0.75 | m |  | 25.340 | 7.04 | 178.39 | 14.44
|  | 分部小计 | [6 empty] | 1664.22
| 13 | 排风排烟系统 | [6 empty] | 81058.97
494 | WB030701004002 | 通风机安装 |  | 1．名称：吸顶式房间通风器,自带防逆流装置 2．型号：BLD10-12 3．风量:160m3/h 风压:100Pa 功率:18W 噪音:42dB(A) 面板尺寸377x377mm | 台 |  | 4.000 | 144.36 | 577.44 | 129.92
495 | WB030701004003 | 通风机安装 |  | 1．名称：吸顶式房间通风器,自带防逆流装置 2．型号：BLD15-34 3．风量:300m3/h 风压:185Pa 功率:50W 噪音:46dB(A) 面板尺寸377x377mm | 台 |  | 2.000 | 184.36 | 368.72 | 64.96
496 | WB030701004004 | 通风机安装 |  | 1．名称：吸顶式房间通风器,自带防逆流装置 2．型号：BLD15-55 3．风量:610m3/h 风压:275Pa 功率:110W噪音:50dB(A) 面板尺寸377x377mm | 台 |  | 10.000 | 224.36 | 2243.60 | 324.80
测评合格编号:2021JS-02【新点造价软件V10.0安徽版】
E.1 分部分项工程量清单计价表
工程名称：综合楼安装 | [5 empty] | 标段： |  |  |  |  | 第41页 共44页
序号 | 项目编码 | 项目名称 |  | 项目特征描述 | 计量 单位 |  | 工程量 | 金额（元）
[8 empty] | 综合单价 | 合价 | 其中
[10 empty] | 定额 人工费 |  | 定额 机械费 | 暂估价
497 | WB030701004005 | 通风机安装 |  | 1．名称：设备间送风机SF-1 2．型号：SWF-I-No.3 3．风量：风量:2250m3/h;全压:130Pa 转速:1450rpm功率:0.25KW(380V) 重量:45kg 4．安装形式：吊顶安装 | 台 |  | 1.000 | 1875.43 | 1875.43 | 43.82
498 | WB030701004006 | 通风机安装 |  | 1．名称：设备间排风机PF-1 2．型号：SWF-I-No.3.5 3．风量：风量:2750m3/h;全压:190Pa 转速:1450rpm功率:0.25KW(380V) 重量:48kg 4．安装形式：吊顶安装 | 台 |  | 1.000 | 2075.43 | 2075.43 | 43.82
499 | WB030701004007 | 通风机安装 |  | 1．名称：事故后排风机PF-2 2．型号：SWF-I-NO.4 3．风量：风量:3150m3/h;全压:200Pa 转速:1450rpm功率:0.37KW(380V) 重量:52kg 4．安装形式：吊顶安装 | 台 |  | 1.000 | 2786.08 | 2786.08 | 381.92 |  | 22.56
500 | WB030701004008 | 通风机安装 |  | 1．名称：事故排风机(防腐、防爆型)PF-3 2．型号：SWF-I-No.5.5 3．风量：风量:8100m3/h;全压:315Pa 转速:1450rpm功率:1.5KW(380V) 重量:100kg 4．安装形式：吊顶安装 | 台 |  | 1.000 | 4586.08 | 4586.08 | 381.92 |  | 22.56
501 | 030404031002 | 小电器 |  | 1．名称：手动驱动按钮 | 个（套、台） |  | 4.000 | 36.55 | 146.20 | 15.12
测评合格编号:2021JS-02【新点造价软件V10.0安徽版】
E.1 分部分项工程量清单计价表
工程名称：综合楼安装 | [5 empty] | 标段： |  |  |  |  | 第42页 共44页
序号 | 项目编码 | 项目名称 |  | 项目特征描述 | 计量 单位 |  | 工程量 | 金额（元）
[8 empty] | 综合单价 | 合价 | 其中
[10 empty] | 定额 人工费 |  | 定额 机械费 | 暂估价
502 | WB030701005001 | 设备支架制作安装 |  | 1．名称：通风器支吊架 | kg |  | 140.000 | 9.74 | 1363.60 | 523.60 |  | 33.60
503 | WB031211001001 | 手工除锈 |  | 1．除锈：轻绣 | kg |  | 240.000 | 0.42 | 100.80 | 48.00 |  | 24.00
504 | 031201003001 | 金属结构刷油 |  | 1．涂刷遍数、漆膜厚度：防锈漆两道、调和漆二道 | kg |  | 240.000 | 1.11 | 266.40 | 117.60 |  | 24.00
505 | 030703012001 | 碳钢风帽 |  | 1．名称：Φ300无动力风帽 | 个 |  | 1.000 | 264.25 | 264.25 | 11.10 |  | 0.19
506 | WB030906007001 | 挡烟垂壁 |  | 1．材质：固定挡烟垂壁，不燃无机纤维织物制 | m2 |  | 159.910 | 268.48 | 42932.64 | 6492.35 |  | 23.99
507 | 030702001001 | 碳钢通风管道 |  | 1．材质、厚度：镀锌钢板、0.5 2．规格、形状：圆形 | m2 |  | 2.090 | 136.69 | 285.68 | 149.37 |  | 10.14
508 | 030702001002 | 碳钢通风管道 |  | 1．材质、厚度：镀锌钢板、0.6 2．规格、形状：圆形 | m2 |  | 0.940 | 124.63 | 117.15 | 55.20 |  | 2.88
509 | 030702001003 | 碳钢通风管道 |  | 1．材质、厚度：镀锌钢板、0.75 2．规格、形状：圆形 | m2 |  | 1.310 | 108.85 | 142.59 | 57.59 |  | 1.93
510 | 030702001004 | 碳钢通风管道 |  | 1．材质、厚度：镀锌钢板、0.5 2．规格、形状：矩形 | m2 |  | 41.140 | 122.34 | 5033.07 | 2205.52 |  | 180.60
511 | 030702001005 | 碳钢通风管道 |  | 1．材质、厚度：镀锌钢板、0.6 2．规格、形状：矩形 | m2 |  | 47.600 | 99.44 | 4733.34 | 1857.35 |  | 127.09
512 | 030702001006 | 碳钢通风管道 |  | 1．材质、厚度：镀锌钢板、0.75 2．规格、形状：矩形 | m2 |  | 47.630 | 94.51 | 4501.51 | 1396.99 |  | 75.73
513 | WB030702001001 | 软管接口 |  | 1．名称：软管接口 | m2 |  | 1.430 | 275.45 | 393.89 | 152.15 |  | 2.32
514 | 030702009001 | 弯头导流叶片 |  | 1．名称：弯头导流叶片 | m2 |  | 0.580 | 172.02 | 99.77 | 59.84
515 | 030703001001 | 碳钢阀门安装 |  | 1．名称：70°防火阀 2．型号：200*160 | 个 |  | 1.000 | 95.47 | 95.47 | 43.26 |  | 4.02
测评合格编号:2021JS-02【新点造价软件V10.0安徽版】
E.1 分部分项工程量清单计价表
工程名称：综合楼安装 | [5 empty] | 标段： |  |  |  |  | 第43页 共44页
序号 | 项目编码 | 项目名称 |  | 项目特征描述 | 计量 单位 |  | 工程量 | 金额（元）
[8 empty] | 综合单价 | 合价 | 其中
[10 empty] | 定额 人工费 |  | 定额 机械费 | 暂估价
516 | 030703001002 | 碳钢阀门安装 |  | 1．名称：70°防火阀 2．型号：250*200 | 个 |  | 4.000 | 108.07 | 432.28 | 173.04 |  | 16.08
517 | 030703001003 | 碳钢阀门安装 |  | 1．名称：70°防火阀 2．型号：400*160 | 个 |  | 2.000 | 117.87 | 235.74 | 86.52 |  | 8.04
518 | 030703001004 | 碳钢阀门安装 |  | 1．名称：70°防火阀 2．型号：400*200 | 个 |  | 2.000 | 129.07 | 258.14 | 86.52 |  | 8.04
519 | 030703001005 | 碳钢阀门安装 |  | 1．名称：电动风阀 2．型号：500*400 | 个 |  | 1.000 | 891.22 | 891.22 | 27.16 |  | 4.02
520 | 030703001006 | 碳钢阀门安装 |  | 1．名称：电动多叶调节阀 2．型号：500*400 | 个 |  | 1.000 | 891.22 | 891.22 | 27.16 |  | 4.02
521 | 030703001007 | 碳钢阀门安装 |  | 1．名称：电动多叶调节阀 2．型号：630*630 | 个 |  | 1.000 | 1029.05 | 1029.05 | 27.16 |  | 4.02
522 | 030703001008 | 碳钢阀门安装 |  | 1．名称：手动对开多叶调节阀 2．型号：400*160 | 个 |  | 2.000 | 96.02 | 192.04 | 54.32 |  | 8.04
523 | 030703001009 | 碳钢阀门安装 |  | 1．名称：手动对开多叶调节阀 2．型号：400*200 | 个 |  | 2.000 | 107.22 | 214.44 | 54.32 |  | 8.04
524 | 030703007001 | 碳钢风口、散流器、百叶窗 |  | 1．名称：单层百叶风口 2．型号：400*500 | 个 |  | 1.000 | 84.40 | 84.40 | 24.36 |  | 0.12
525 | 030703007002 | 碳钢风口、散流器、百叶窗 |  | 1．名称：单层百叶排风口 2．型号：400*500 | 个 |  | 1.000 | 84.40 | 84.40 | 24.36 |  | 0.12
526 | 030703007003 | 碳钢风口、散流器、百叶窗 |  | 1．名称：单层百叶排风口 2．型号：500*500 | 个 |  | 3.000 | 102.98 | 308.94 | 84.42 |  | 0.36
527 | 030703007004 | 碳钢风口、散流器、百叶窗 |  | 1．名称：双层百叶风口 2．型号：320*320 | 个 |  | 6.000 | 77.31 | 463.86 | 146.16 |  | 0.72
528 | 030703007005 | 碳钢风口、散流器、百叶窗 |  | 1．名称：铝合金防雨百叶,排风口设防虫网 2．型号：φ160 | 个 |  | 2.000 | 160.10 | 320.20 | 48.72 |  | 0.24
测评合格编号:2021JS-02【新点造价软件V10.0安徽版】
E.1 分部分项工程量清单计价表
工程名称：综合楼安装 | [5 empty] | 标段： |  |  |  |  | 第44页 共44页
序号 | 项目编码 | 项目名称 |  | 项目特征描述 | 计量 单位 |  | 工程量 | 金额（元）
[8 empty] | 综合单价 | 合价 | 其中
[10 empty] | 定额 人工费 |  | 定额 机械费 | 暂估价
529 | 030703007006 | 碳钢风口、散流器、百叶窗 |  | 1．名称：铝合金防雨百叶,排风口设防虫网 2．型号：500*250 | 个 |  | 1.000 | 172.15 | 172.15 | 24.36 |  | 0.12
530 | 030703007007 | 碳钢风口、散流器、百叶窗 |  | 1．名称：铝合金防雨百叶,排风口设防虫网 2．型号：630*630 | 个 |  | 1.000 | 259.87 | 259.87 | 31.92 |  | 0.12
531 | 030703007008 | 碳钢风口、散流器、百叶窗 |  | 1．名称：铝合金防雨百叶,排风口设防虫网 2．型号：800*400 | 个 |  | 1.000 | 231.88 | 231.88 | 28.14 |  | 0.12
|  | 分部小计 | [6 empty] | 81058.97
| 14 | 其他 | [6 empty] | 45059.02
532 | WB030612011001 | 孔洞封堵 |  | 1．名称：洞口封堵 2．材质：防火板、防火泥、防火包 3．工作内容：防火板安装及洞口防火封堵 4．未尽事宜详见设计图纸及相关验收规范要求 | 处 |  | 16.000 | 289.47 | 4631.52 | 1527.68
533 | 030408009001 | 防火隔板 |  | 1．名称：防火隔板 | m2 |  | 3.000 | 124.14 | 372.42 | 196.14
534 | WB031002008001 | 抗震支架安装 |  | 1．名称：桥架抗震支架 | 套 |  | 20.000 | 305.78 | 6115.60 | 896.00 |  | 60.20
535 | WB031002008002 | 抗震支架安装 |  | 1．名称：管道抗震支架 | 套 |  | 68.000 | 271.65 | 18472.20 | 2380.00 |  | 171.36
536 | 031301017001 | 脚手架搭拆 |  | 脚手架搭拆 | 项 |  | 1.000 | 14058.98 | 14058.98 | 4045.85
537 | 031301012001 | 工程系统检测、检验 |  | 工程系统检测、检验 | 项 |  | 1.000 | 1408.30 | 1408.30 | 360.91 |  | 670.27
|  | 分部小计 | [6 empty] | 45059.02
测评合格编号:2021JS-02【新点造价软件V10.0安徽版】

## 14.3 附录F 措施项目清单计价表
附录F 措施项目清单与计价表
工程名称：综合楼安装 |  |  |  | 标段： |  |  | 第1页 共1页
序号 | 项目编码 |  | 项目名称 |  | 计算基础 | 费率（%） |  | 金额（元）
1 | JC-01 |  | 夜间施工增加费 |  | 278540.55 | 0.500 |  | 1392.70
2 | JC-02 |  | 二次搬运费 |  | 278540.55 | 1.000 |  | 2785.41
3 | JC-03 |  | 冬雨季施工增加费 |  | 278540.55 | 0.800 |  | 2228.32
4 | JC-04 |  | 已完工程及设备保护费 |  | 278540.55 | 0.100 |  | 278.54
5 | JC-05 |  | 工程定位复测费 |  | 278540.55 | 1.000 |  | 2785.41
6 | JC-07 |  | 临时保护设施费 |  | 278540.55 | 0.200 |  | 557.08
7 | JC-08 |  | 赶工措施费 |  | 278540.55
合 计 | [7 empty] | 10027.46
测评合格编号:2021JS-02【新点造价软件V10.0安徽版】

## 14.4 附录G 不可竞争项目清单与计价表
附录G 不可竞争项目清单与计价表
工程名称：综合楼安装 |  |  |  | 标段： |  |  | 第1页 共1页
序号 | 项目编码 |  | 项目名称 |  | 计算基数 | 费率（%） |  | 金额（元）
1 | JF-01 |  | 环境保护费 |  | 278540.55 | 3.280 |  | 9136.13
2 | JF-02 |  | 文明施工费 |  | 278540.55 | 5.120 |  | 14261.28
3 | JF-03 |  | 安全施工费 |  | 278540.55 | 4.130 |  | 11503.72
4 | JF-04 |  | 临时设施费 |  | 278540.55 | 8.100 |  | 22561.78
5 | JF-05 |  | 环境保护税 |  | 0
合 计 | [7 empty] | 57462.91
测评合格编号:2021JS-02【新点造价软件V10.0安徽版】

## 14.5 H.1 其他项目清单与计价汇总表
H.1 其他项目清单与计价汇总表
工程名称：综合楼安装 |  |  | 标段： |  | 第1页 共1页
序号 | 项目名称 |  |  | 金额(元)
1 | 暂列金额
2 | 专业工程暂估价
3 | 计日工
4 | 总承包服务费
合 计
测评合格编号:2021JS-02【新点造价软件V10.0安徽版】

## 14.6 附录I 税金计价表
附录I 税金计价表
工程名称：综合楼安装 |  |  |  | 标段： |  | 第1页 共1页
序号 | 项目名称 |  | 计算基础 |  | 计算基数 |  | 费率(％) | 金额(元)
1 | 增值税 |  | 分部分项工程费+措施项目费+不可竞争费+其他项目费 |  | 2957713.56 |  | 9.000 | 266194.22
合 计 | [7 empty] | 266194.22
测评合格编号:2021JS-02【新点造价软件V10.0安徽版】

## 14.7 主要材料价格表
主要材料价格表
工程名称：综合楼安装 |  |  |  |  | 标段： |  |  |  | 第1页 共27页
序号 | 材料编码 | 材料名称 |  | 规格、型号等特殊要求 |  | 单位 | 数量 | 单价(元) |  | 合价(元) | 备注
1 | 0101A09B03CB | 热轧圆盘条 φ10 以内 |  |  |  | kg | 105.891 | 3.11 |  | 329.32
2 | 0103A03B03CB | 镀锌铁丝 φ4.0～2.8 |  |  |  | kg | 4.618 | 5.35 |  | 24.70
3 | 0103A03B05CB | 镀锌铁丝 φ2.5～4.0 |  |  |  | kg | 10.300 | 5.35 |  | 55.11
4 | 0103A03B15CB | 镀锌铁丝 φ1.2～2.2 |  |  |  | kg | 40.787 | 5.35 |  | 218.21
5 | 0103A03B55CB~1 | 镀锌铁丝 16号 |  |  |  | kg | 2.880 | 5.35 |  | 15.41
6 | 0103A05B65CB | 钢丝 φ4.0 |  |  |  | kg | 0.016 | 4.02 |  | 0.06
7 | 0109A03B11CB | 圆钢 φ10～14 |  |  |  | kg | 31.261 | 3.62 |  | 113.07
8 | 0109A03B23CB | 圆钢 φ5.5～9 |  |  |  | kg | 22.727 | 3.62 |  | 82.20
9 | 0111A03B00CB | 方钢（综合） |  |  |  | kg | 27.850 | 2.99 |  | 83.27
10 | 0113A01B00CB | 镀锌扁钢（综合） |  |  |  | kg | 112.120 | 3.72 |  | 417.09
11 | 0113A03B01CB | 扁钢 |  |  |  | kg | 77.242 | 3.72 |  | 287.34
12 | 0119A01B01CB | 槽钢 |  |  |  | kg | 72.812 | 3.78 |  | 275.23
13 | 0121A01B00CB~1 | 角钢（综合） |  |  |  | kg | 447.748 | 3.76 |  | 1683.53
14 | 0121A01B11CB | 角钢 50×5以内 |  |  |  | kg | 502.925 | 3.76 |  | 1891.00
15 | 0121A01B55CB | 角钢 60 |  |  |  | kg | 111.242 | 3.76 |  | 418.27
16 | 0121A01B59CB | 角钢 63 |  |  |  | kg | 69.289 | 3.76 |  | 260.53
17 | 0129A07B59BW | 镀锌薄钢板 δ0.75 |  |  |  | m2 | 0.661 | 26.41 |  | 17.46
18 | 0129A15B01CB | 钢板 |  |  |  | kg | 7.000 | 3.17 |  | 22.19
19 | 0129A29B05CB | 热轧薄钢板 δ1.0～1.5 |  |  |  | kg | 0.827 | 3.74 |  | 3.09
20 | 0129A29B37CB | 热轧薄钢板 δ1.6～1.9 |  |  |  | kg | 2.560 | 3.74 |  | 9.57
21 | 0129A31B10CB | 热轧厚钢板 δ12～20 |  |  |  | kg | 120.040 | 3.74 |  | 448.83
22 | 0129A31B10CB~1 | 热轧厚钢板 δ12～20 |  |  |  | kg | 18.533 | 3.74 |  | 69.30
23 | 0129A31B12CB | 热轧厚钢板 δ8.0～15 |  |  |  | kg | 2.551 | 3.74 |  | 9.54
24 | 0129A31B49CB | 热轧厚钢板 δ8.0～20 |  |  |  | kg | 101.205 | 3.74 |  | 378.40
25 | 0135A15B00CB | 紫铜板（综合） |  |  |  | kg | 0.400 | 58.97 |  | 23.59
26 | 0153A05B55CB | 封铅 含铅65%锡35% |  |  |  | kg | 17.618 | 22.22 |  | 391.47
27 | 0201A07B01CB | 石棉橡胶板 |  |  |  | kg | 74.810 | 9.40 |  | 703.22
28 | 0201A29B01CB | 橡胶板 |  |  |  | kg | 28.702 | 2.91 |  | 83.52
29 | 0201A29B51CB | 橡胶片 δ3 |  |  |  | kg | 1.557 | 9.40 |  | 14.64
30 | 0203A13B51BW | 橡胶垫 δ2 |  |  |  | m2 | 1.551 | 19.26 |  | 29.87
31 | 0205A11B73BF | 橡胶密封圈 DN100 |  |  |  | 个 | 4.000 | 12.73 |  | 50.92
32 | 0205A11B75BF | 橡胶密封圈 DN150 |  |  |  | 个 | 8.000 | 14.93 |  | 119.44
33 | 0205A11B79BF | 橡胶密封圈 DN300 |  |  |  | 个 | 24.000 | 25.41 |  | 609.84
34 | 0205A11B81BF | 橡胶密封圈 DN400 |  |  |  | 个 | 4.000 | 32.24 |  | 128.96
35 | 0209A17B01BW | 塑料布 |  |  |  | m2 | 0.742 | 1.97 |  | 1.46
36 | 0213A07B01BY | 聚四氟乙烯生料带 |  |  |  | m | 1463.701 | 0.13 |  | 190.28
测评合格编号:2021JS-02【新点造价软件V10.0安徽版】
主要材料价格表
工程名称：综合楼安装 |  |  |  |  | 标段： |  |  |  | 第2页 共27页
序号 | 材料编码 | 材料名称 |  | 规格、型号等特殊要求 |  | 单位 | 数量 | 单价(元) |  | 合价(元) | 备注
37 | 0213A11B00BD | 尼龙扎带（综合） |  |  |  | 根 | 140.000 | 0.07 |  | 9.80
38 | 0213A11B05BF | 尼龙扎带 L=100～150 |  |  |  | 个 | 76.000 | 0.04 |  | 3.04
39 | 0213A13B53BY | 三色塑料带 20mm×40m |  |  |  | m | 15.449 | 0.26 |  | 4.02
40 | 0213A17B01CB | 四氟带 |  |  |  | kg | 0.010 | 83.96 |  | 0.84
41 | 0213A23B55AX | 自粘性塑料带 20mm×20m |  |  |  | 卷 | 5.150 | 4.27 |  | 21.99
42 | 0219A19B01AV | 塑料圆台 |  |  |  | 块 | 4.200 | 0.60 |  | 2.52
43 | 0227A05B01CB | 白布 |  |  |  | kg | 35.815 | 6.67 |  | 238.89
44 | 0227A23B01CB | 棉纱头 |  |  |  | kg | 104.487 | 6.00 |  | 626.92
45 | 0227A27B01BY | 细白布 |  |  |  | m | 0.650 | 3.08 |  | 2.00
46 | 0229A19B01CB | 线麻 |  |  |  | kg | 1.822 | 10.26 |  | 18.69
47 | 0229A23B01CB | 油麻 |  |  |  | kg | 121.580 | 6.84 |  | 831.61
48 | 0231A01B01BW | 帆布 |  |  |  | m2 | 1.645 | 10.26 |  | 16.87
49 | 0231A09B01CB | 填充绒 |  |  |  | kg | 13.822 | 2.14 |  | 29.58
50 | 0301A01B07C01CB | 铁铆钉 |  |  |  | kg | 4.199 | 4.70 |  | 19.74
51 | 0301A03B05C03CD | 半圆头螺钉 M6～12×12～50 |  |  |  | 10套 | 2.524 | 1.70 |  | 4.29
52 | 0301A03B19C09BF | 镀锌机螺钉 （2～5）×（4～50） |  |  |  | 个 | 8.160 | 0.56 |  | 4.57
53 | 0301A03B21C11BF | 镀锌螺钉 M2～5×4～50 |  |  |  | 个 | 181.560 | 0.03 |  | 5.45
54 | 0301A03B25C11CE | 镀锌木螺钉 M2～5×4～50 |  |  |  | 10个 | 0.408 | 0.68 |  | 0.28
55 | 0301A03B43C17BF | 木螺钉 M2～4×6～65 |  |  |  | 个 | 230.880 | 0.09 |  | 20.78
56 | 0301A03B43C19CE | 木螺钉 M4.5～6×15～100 |  |  |  | 10个 | 2.958 | 1.37 |  | 4.05
57 | 0301A05B05C03AK | 半圆头镀锌螺栓 M2～5×15～50 |  |  |  | 套 | 8.000 | 0.09 |  | 0.72
58 | 0301A05B05C03CE | 半圆头镀锌螺栓 M2～5×15～50 |  |  |  | 10个 | 9.360 | 0.90 |  | 8.42
59 | 0301A05B25C11CD | 带帽六角螺栓 M2～5×4～20 |  |  |  | 10套 | 14.581 | 0.85 |  | 12.39
60 | 0301A05B47C64AK | 镀锌螺栓 M4×25 |  |  |  | 套 | 1239.680 | 0.12 |  | 148.76
61 | 0301A05B73C01CB | 六角螺栓 |  |  |  | kg | 130.581 | 5.81 |  | 758.68
62 | 0301A05B73C159AK | 六角螺栓 M16 |  |  |  | 套 | 48.000 | 1.28 |  | 61.44
63 | 0301A05B91C103CD | 镀锌六角螺栓带螺母 2平垫1弹垫 M20×100以内 |  |  |  | 10套 | 9.888 | 23.00 |  | 227.42
64 | 0301A05B91C40CD | 镀锌六角螺栓带螺母 2垫圈 M16×85～140 |  |  |  | 10套 | 3.296 | 15.00 |  | 49.44
65 | 0301A05B91C44CD | 镀锌六角螺栓带螺母 2平垫1弹垫 M10×100以内 |  |  |  | 10套 | 7.416 | 4.30 |  | 31.89
66 | 0301A05B91C48CD | 镀锌六角螺栓带螺母 2平垫1弹垫 M16×100以内 |  |  |  | 10套 | 10.712 | 12.00 |  | 128.54
测评合格编号:2021JS-02【新点造价软件V10.0安徽版】
主要材料价格表
工程名称：综合楼安装 |  |  |  |  | 标段： |  |  |  | 第3页 共27页
序号 | 材料编码 | 材料名称 |  | 规格、型号等特殊要求 |  | 单位 | 数量 | 单价(元) |  | 合价(元) | 备注
67 | 0301A05B95C123CD | 六角螺栓带螺母 M6×30～50 |  |  |  | 10套 | 71.977 | 1.20 |  | 86.37
68 | 0301A05B95C127CD | 六角螺栓带螺母 M8×30～50 |  |  |  | 10套 | 64.234 | 1.97 |  | 126.54
69 | 0301A05B95C179CD | 六角螺栓带螺母 M8×75 |  |  |  | 10套 | 31.000 | 4.27 |  | 132.37
70 | 0301A05B95C185CD | 六角螺栓带螺母 M10×75 |  |  |  | 10套 | 2.437 | 5.13 |  | 12.50
71 | 0301A05B97C121AK | 六角螺栓带螺母、垫圈 M22×90～120 |  |  |  | 套 | 98.880 | 3.59 |  | 354.98
72 | 0301A05B97C133AK | 六角螺栓带螺母、垫圈 M16×85～140 |  |  |  | 套 | 510.880 | 1.88 |  | 960.45
73 | 0301A05B97C135AK | 六角螺栓带螺母、垫圈 M20×85～100 |  |  |  | 套 | 436.720 | 3.33 |  | 1454.28
74 | 0301A05B97C29AK | 六角螺栓带螺母、垫圈 M16×65～80 |  |  |  | 套 | 255.440 | 1.54 |  | 393.38
75 | 0301A07B07C13AK | 膨胀螺栓 M6～12×50～120 |  |  |  | 套 | 295.610 | 0.85 |  | 251.27
76 | 0301A07B07C51AK | 膨胀螺栓 M10 |  |  |  | 套 | 178.900 | 0.25 |  | 44.73
77 | 0301A07B07C51CD | 膨胀螺栓 M10 |  |  |  | 10套 | 7.870 | 2.50 |  | 19.67
78 | 0301A07B07C53AK | 膨胀螺栓 M12 |  |  |  | 套 | 268.455 | 0.73 |  | 195.97
79 | 0301A07B07C53CD | 膨胀螺栓 M12 |  |  |  | 10套 | 49.621 | 7.30 |  | 362.23
80 | 0301A07B07C55AK | 膨胀螺栓 M8 |  |  |  | 套 | 186.430 | 0.25 |  | 46.61
81 | 0301A07B07C55CD | 膨胀螺栓 M8 |  |  |  | 10套 | 18.173 | 2.50 |  | 45.43
82 | 0301A07B07C71CD | 膨胀螺栓 M6 |  |  |  | 10套 | 16.242 | 1.70 |  | 27.61
83 | 0301A09B03C59CE | 镀锌锁紧螺母 DN15×3 |  |  |  | 10个 | 3.811 | 3.40 |  | 12.96
84 | 0301A09B03C61BF | 镀锌锁紧螺母 DN20×1.5 |  |  |  | 个 | 1007.147 | 0.15 |  | 151.07
85 | 0301A09B03C63CE | 镀锌锁紧螺母 DN20×3 |  |  |  | 10个 | 103.918 | 5.10 |  | 529.98
86 | 0301A09B03C65BF | 镀锌锁紧螺母 DN25×3 |  |  |  | 个 | 47.968 | 0.60 |  | 28.78
87 | 0301A09B03C71BF | 镀锌锁紧螺母 DN50×3 |  |  |  | 个 | 3.177 | 5.13 |  | 16.30
88 | 0301A09B03C73BF | 镀锌锁紧螺母 DN65×3 |  |  |  | 个 | 8.518 | 8.25 |  | 70.27
89 | 0301A09B03C75BF | 镀锌锁紧螺母 DN80×3 |  |  |  | 个 | 3.661 | 11.11 |  | 40.67
90 | 0301A09B05C01CB | 六角螺母 |  |  |  | kg | 17.447 | 6.49 |  | 113.23
91 | 0301A09B15C01CB | 双头螺柱带螺母 |  |  |  | kg | 57.760 | 6.41 |  | 370.24
92 | 0301A13B05C13CE | 垫圈 M2～8 |  |  |  | 10个 | 0.083 | 0.09 |  | 0.01
93 | 0307A21B59BF | 存水弯 塑料 S型 DN63 |  |  |  | 个 | 84.840 | 8.55 |  | 725.38
94 | 0307A23B61BF | 大便器存水弯 DN100 |  |  |  | 个 | 45.450 | 9.61 |  | 436.77
95 | 0313A05B01CB | 不锈钢焊条 |  |  |  | kg | 4.736 | 38.46 |  | 182.15
96 | 0313A11B53BF | 冲击钻头 φ8 |  |  |  | 个 | 10.857 | 5.38 |  | 58.41
97 | 0313A11B55BF | 冲击钻头 φ12 |  |  |  | 个 | 3.571 | 6.75 |  | 24.10
测评合格编号:2021JS-02【新点造价软件V10.0安徽版】
主要材料价格表
工程名称：综合楼安装 |  |  |  |  | 标段： |  |  |  | 第4页 共27页
序号 | 材料编码 | 材料名称 |  | 规格、型号等特殊要求 |  | 单位 | 数量 | 单价(元) |  | 合价(元) | 备注
98 | 0313A11B59BF | 冲击钻头 φ16 |  |  |  | 个 | 10.621 | 9.40 |  | 99.84
99 | 0313A11B61BF | 冲击钻头 φ14 |  |  |  | 个 | 2.211 | 8.55 |  | 18.90
100 | 0313A12B01BF | 磨头 |  |  |  | 个 | 1.349 | 2.75 |  | 3.71
101 | 0313A14B58AT | 尼龙砂轮片 φ100×16×3 |  |  |  | 片 | 6.419 | 2.56 |  | 16.43
102 | 0313A14B62AT | 尼龙砂轮片 φ500×25×4 |  |  |  | 片 | 37.393 | 12.82 |  | 479.38
103 | 0313A14B89AT | 尼龙砂轮片 φ100 |  |  |  | 片 | 41.180 | 2.05 |  | 84.42
104 | 0313A14B99AT | 尼龙砂轮片 φ400 |  |  |  | 片 | 33.052 | 8.55 |  | 282.59
105 | 0313A21B01CB | 低碳钢焊条 |  |  |  | kg | 400.450 | 6.84 |  | 2739.08
106 | 0313A34B89AT | 砂轮片 φ100 |  |  |  | 片 | 0.287 | 1.71 |  | 0.49
107 | 0313A34B99AT | 砂轮片 φ400 |  |  |  | 片 | 3.649 | 8.97 |  | 32.73
108 | 0313A36B01AG | 砂纸 |  |  |  | 张 | 17.760 | 0.47 |  | 8.35
109 | 0313A39B01AJ | 钢锯条 |  |  |  | 条 | 392.523 | 0.34 |  | 133.46
110 | 0313A42B99AT | 树脂砂轮切割片 φ400 |  |  |  | 片 | 0.812 | 10.26 |  | 8.33
111 | 0313A49B01CB | 焊锡 |  |  |  | kg | 0.460 | 57.50 |  | 26.45
112 | 0313A51B01CB | 焊锡膏 |  |  |  | kg | 2.077 | 14.53 |  | 30.18
113 | 0313A53B01BY | 焊锡丝 |  |  |  | m | 2.420 | 0.37 |  | 0.90
114 | 0313A53B01CB | 焊锡丝 |  |  |  | kg | 9.110 | 54.10 |  | 492.85
115 | 0313A60B01CB | 碳钢气焊条 |  |  |  | kg | 0.457 | 9.06 |  | 4.14
116 | 0313A64B01AG | 铁砂布 0～2号 |  |  |  | 张 | 150.474 | 0.85 |  | 127.90
117 | 0313A71B57BF | 合金钢钻头 φ10 |  |  |  | 个 | 2.442 | 2.80 |  | 6.84
118 | 0313A78B01CB | 锡基钎料 |  |  |  | kg | 10.690 | 54.10 |  | 578.32
119 | 0313A85B99AT | 金刚石砂轮片 φ400 |  |  |  | 片 | 0.779 | 12.82 |  | 9.99
120 | 0313A89B01BD | 锯条（各种规格） |  |  |  | 根 | 153.753 | 0.62 |  | 95.33
121 | 0313A96B11BF | 钻头 φ6～13 |  |  |  | 个 | 6.743 | 2.14 |  | 14.43
122 | 0315A01B29C01CB | 圆钉 |  |  |  | kg | 2.673 | 5.13 |  | 13.71
123 | 0315A05B13C01BW | 金属滤网 |  |  |  | m2 | 0.504 | 8.12 |  | 4.09
124 | 0315A05B39C01BW | 养生布 |  |  |  | m2 | 4.526 | 2.00 |  | 9.05
125 | 0315A21B39C01CB | 平垫铁 |  |  |  | kg | 58.350 | 3.74 |  | 218.23
126 | 0315A21B49C11BF | 塑料胀管 φ6～8 |  |  |  | 个 | 925.650 | 0.07 |  | 64.80
127 | 0315A21B53C01CB | 斜垫铁 |  |  |  | kg | 47.712 | 3.50 |  | 166.99
128 | 0401A01B51CB | 水泥 32.5级 |  |  |  | kg | 263.489 | 0.34 |  | 89.32
129 | 0401A01B53CB | 水泥 42.5级 |  |  |  | kg | 332.772 | 0.39 |  | 129.78
130 | 0401A01B53CB~1 | 水泥 42.5级 |  |  |  | kg | 30.529 | 0.39 |  | 11.91
131 | 0403A17B01BT | 中（粗）砂 |  |  |  | t | 1.993 | 172.82 |  | 344.40
132 | 0403A17B01CB | 中（粗）砂 |  |  |  | kg | 54.889 | 0.17 |  | 9.48
133 | 0405A33B01BT | 碎石 |  |  |  | t | 1.165 | 123.30 |  | 143.64
134 | 0405A33B09BT | 碎石 0.5～3.2 |  |  |  | t | 0.265 | 123.30 |  | 32.66
135 | 0405A33B19BT | 碎石 5～40 |  |  |  | t | 0.297 | 123.30 |  | 36.62
测评合格编号:2021JS-02【新点造价软件V10.0安徽版】
主要材料价格表
工程名称：综合楼安装 |  |  |  |  | 标段： |  |  |  | 第5页 共27页
序号 | 材料编码 | 材料名称 |  | 规格、型号等特殊要求 |  | 单位 | 数量 | 单价(元) |  | 合价(元) | 备注
136 | 0409A03B01CB | 白垩粉 |  |  |  | kg | 12.614 | 0.35 |  | 4.41
137 | 0409A63B01BT | 石灰膏 |  |  |  | t | 0.269 | 195.01 |  | 52.48
138 | 0413A15B53AQ | 机砖 240×115×53 |  |  |  | 千块 | 0.249 | 550.00 |  | 136.95
139 | 0413A15B53AQ~1 | 机砖 240×115×53 |  |  |  | 千块 | 0.675 | 550.00 |  | 371.25
140 | 0413A19B53AQ | 烧结粉煤灰砖 240×115×53 |  |  |  | 千块 | 0.624 | 550.00 |  | 343.20
141 | 0429A25B59BV | 预制钢筋混凝土盖板 C25 |  |  |  | m3 | 0.223 | 683.76 |  | 152.48
142 | 0503A01B01BV~1 | 板方材 |  |  |  | m3 | 0.080 | 1922.95 |  | 153.84
143 | 0503A21B01BV | 木板 |  |  |  | m3 | 0.024 | 1634.16 |  | 39.22
144 | 0503A27B01BV | 木方 |  |  |  | m3 | 0.036 | 1699.50 |  | 61.39
145 | 1125A05B01BW~1 | 固定挡烟垂壁，不燃无机纤维织物制 |  |  |  | m2 | 159.910 | 200.00 |  | 31982.00
146 | 1301A33B51CB | 煤焦油沥青漆 L01-17 |  |  |  | kg | 0.519 | 6.84 |  | 3.55
147 | 1301A43B01CB | 调和漆 |  |  |  | kg | 7.070 | 7.31 |  | 51.68
148 | 1303A37B01CB | 铅油（厚漆） |  |  |  | kg | 55.523 | 6.45 |  | 358.12
149 | 1305A29B01CB | 醇酸防锈漆 |  |  |  | kg | 13.000 | 10.56 |  | 137.28
150 | 1305A31B01CB | 醇酸清漆 |  |  |  | kg | 1.447 | 18.80 |  | 27.21
151 | 1305A43B01CB | 防锈漆 |  |  |  | kg | 5.968 | 10.56 |  | 63.02
152 | 1305A49B01CB~1 | 酚醛防锈漆 |  |  |  | kg | 4.218 | 10.56 |  | 44.55
153 | 1305A56B01CB | 银粉漆 |  |  |  | kg | 4.610 | 11.11 |  | 51.22
154 | 1305A97B01CB | 沥青绝缘漆 |  |  |  | kg | 2.210 | 2.79 |  | 6.17
155 | 1307A15B01CB~1 | 酚醛调和漆 |  |  |  | kg | 17.407 | 7.31 |  | 127.24
156 | 1307A17B01CB | 沥青清漆 |  |  |  | kg | 0.080 | 4.88 |  | 0.39
157 | 1335A11B01AF | 防水密封胶 |  |  |  | 支 | 43.550 | 8.55 |  | 372.35
158 | 1335A27B01CB | 密封膏 |  |  |  | kg | 0.425 | 1.28 |  | 0.54
159 | 1335A33B01CB | 密封油膏 |  |  |  | kg | 11.424 | 6.50 |  | 74.26
160 | 1401A09B01CB | 清油 |  |  |  | kg | 3.622 | 9.70 |  | 35.13
161 | 1401A13B01CB | 松节油 |  |  |  | kg | 0.700 | 3.39 |  | 2.37
162 | 1403A03B01CB | 煤油 |  |  |  | kg | 14.180 | 3.73 |  | 52.89
163 | 1403A05B01CB | 汽油 |  |  |  | kg | 71.151 | 9.69 |  | 689.45
164 | 1403A05B01CB~1 | 汽油 |  |  |  | kg | 33.671 | 9.69 |  | 326.27
165 | 1405A05B51CB | 溶剂汽油 200号 |  |  |  | kg | 22.888 | 5.64 |  | 129.09
166 | 1405A13B01CB | 油漆溶剂油 |  |  |  | kg | 1.283 | 2.62 |  | 3.36
167 | 1407A01B01CB | 白铅油 |  |  |  | kg | 26.080 | 6.45 |  | 168.22
168 | 1407A09B01CB | 机油 |  |  |  | kg | 50.238 | 19.66 |  | 987.69
169 | 1407A19B01CB | 润滑剂 |  |  |  | kg | 4.797 | 5.98 |  | 28.69
170 | 1409A01B01CB | 电力复合脂 |  |  |  | kg | 15.627 | 20.00 |  | 312.54
171 | 1409A05B01CB | 黄干油 |  |  |  | kg | 2.940 | 5.15 |  | 15.14
172 | 1409A07B01CB | 黄干油钙基酯 |  |  |  | kg | 1.808 | 6.84 |  | 12.37
173 | 1409A11B01CB | 黄油钙基脂 |  |  |  | kg | 1.200 | 5.15 |  | 6.18
测评合格编号:2021JS-02【新点造价软件V10.0安徽版】
主要材料价格表
工程名称：综合楼安装 |  |  |  |  | 标段： |  |  |  | 第6页 共27页
序号 | 材料编码 | 材料名称 |  | 规格、型号等特殊要求 |  | 单位 | 数量 | 单价(元) |  | 合价(元) | 备注
174 | 1431A02B01CB | 硬脂酸 |  |  |  | kg | 1.551 | 8.41 |  | 13.04
175 | 1431A04B55CB | 重铬酸钾 98% |  |  |  | kg | 0.094 | 14.03 |  | 1.32
176 | 1431A65B61CB | 氢氟酸 45% |  |  |  | kg | 0.162 | 4.87 |  | 0.79
177 | 1431A85B01CB | 硝酸 |  |  |  | kg | 0.762 | 2.19 |  | 1.67
178 | 1433A07B01CB | 丙酮 |  |  |  | kg | 4.595 | 7.51 |  | 34.51
179 | 1433A41B01CB | 酒精 |  |  |  | kg | 8.345 | 6.40 |  | 53.41
180 | 1435A14B01CB | 漂白粉 |  |  |  | kg | 0.375 | 2.14 |  | 0.80
181 | 1435A16B69AS | 清洁剂 500mL |  |  |  | 瓶 | 0.200 | 8.66 |  | 1.73
182 | 1435A30B01CB | 酸洗膏 |  |  |  | kg | 0.104 | 6.56 |  | 0.69
183 | 1435A59B01CB | 隔离剂 |  |  |  | kg | 1.725 | 2.37 |  | 4.09
184 | 1435A93B01CB | 金属清洗剂 |  |  |  | kg | 2.030 | 8.66 |  | 17.58
185 | 1439A03B01CB | 丙烷 |  |  |  | kg | 5.000 | 5.39 |  | 26.95
186 | 1439A19B01BV | 氧气 |  |  |  | m3 | 231.501 | 3.63 |  | 840.35
187 | 1439A25B01BV | 乙炔气 |  |  |  | m3 | 1.501 | 11.48 |  | 17.24
188 | 1439A25B01CB | 乙炔气 |  |  |  | kg | 76.497 | 10.45 |  | 799.39
189 | 1441A02B01CB | 粘结剂 |  |  |  | kg | 1.657 | 2.88 |  | 4.77
190 | 1441A95B67AS | 厌氧胶 325号 200g |  |  |  | 瓶 | 1.090 | 61.00 |  | 66.49
191 | 1443A43B67AX | 自粘性橡胶带 25mm×20m |  |  |  | 卷 | 0.120 | 14.79 |  | 1.77
192 | 1443A43B69AX | 自粘性橡胶带 20mm×5m |  |  |  | 卷 | 15.520 | 6.30 |  | 97.78
193 | 1501A25B01CB | 石棉板衬垫 |  |  |  | kg | 1.000 | 7.59 |  | 7.59
194 | 1501A45B01CB | 橡胶石棉盘根 |  |  |  | kg | 7.380 | 7.00 |  | 51.66
195 | 1513A17B01CB | 聚酯乙烯泡沫塑料板 |  |  |  | kg | 1.680 | 26.50 |  | 44.52
196 | 1701A03B01BY~1 | 热浸锌镀锌钢管DN50 |  |  |  | m | 17.688 | 25.25 |  | 446.62
197 | 1701A03B01BY~2 | 热浸锌镀锌钢管DN25 |  |  |  | m | 1009.251 | 11.80 |  | 11909.16
198 | 1701A03B01BY~3 | 热浸锌镀锌钢管DN32 |  |  |  | m | 788.784 | 16.17 |  | 12754.64
199 | 1701A03B01BY~4 | 热浸锌镀锌钢管DN40 |  |  |  | m | 97.907 | 18.56 |  | 1817.16
200 | 1701A03B01BY~5 | 热浸锌镀锌钢管DN50 |  |  |  | m | 179.784 | 25.25 |  | 4539.56
201 | 1701A03B51BY | 镀锌钢管 DN25 |  |  |  | m | 3.900 | 11.00 |  | 42.90
202 | 1701A03B53BY | 镀锌钢管 DN50 |  |  |  | m | 2.000 | 21.00 |  | 42.00
203 | 1701A03B59BY | 镀锌钢管 DN20 |  |  |  | m | 2.000 | 7.00 |  | 14.00
204 | 1701A13B00CB | 焊接钢管（综合） |  |  |  | kg | 16.439 | 3.38 |  | 55.56
205 | 1701A13B53BY | 焊接钢管 DN50 |  |  |  | m | 1.995 | 13.35 |  | 26.63
206 | 1701A13B59BY | 焊接钢管 DN20 |  |  |  | m | 1.052 | 7.14 |  | 7.51
207 | 1701A13B77BY | 焊接钢管 DN65 |  |  |  | m | 2.440 | 18.16 |  | 44.31
208 | 1707A03B59BY | 无缝钢管 φ22×2 |  |  |  | m | 1.751 | 3.42 |  | 5.99
209 | 1725A33B64BY | 输水软管 φ25 |  |  |  | m | 3.406 | 8.55 |  | 29.12
210 | 1725A45B00CB | 塑料管（综合） |  |  |  | kg | 5.440 | 11.42 |  | 62.12
211 | 1725A49B80BY | 塑料软管 φ5 |  |  |  | m | 1.160 | 0.21 |  | 0.24
测评合格编号:2021JS-02【新点造价软件V10.0安徽版】
主要材料价格表
工程名称：综合楼安装 |  |  |  |  | 标段： |  |  |  | 第7页 共27页
序号 | 材料编码 | 材料名称 |  | 规格、型号等特殊要求 |  | 单位 | 数量 | 单价(元) |  | 合价(元) | 备注
212 | 1725A49B82BY | 塑料软管 φ6 |  |  |  | m | 7.600 | 0.34 |  | 2.58
213 | 1725A51B80BY | 塑料异型管 φ5 |  |  |  | m | 1.580 | 2.39 |  | 3.78
214 | 1725A57B03BY | 异型塑料管 φ2.5～5 |  |  |  | m | 1.900 | 2.19 |  | 4.16
215 | 1727A27B65BY | 橡胶软管 DN20 |  |  |  | m | 0.482 | 7.26 |  | 3.50
216 | 1729A03B51BY | 钢筋混凝土管 DN300 |  |  |  | m | 0.513 | 51.30 |  | 26.32
217 | 1800A23B53BF | 接头 DN25 |  |  |  | 个 | 1.010 | 2.99 |  | 3.02
218 | 1801A01B53BF | 镀锌三通 DN25 |  |  |  | 个 | 1.010 | 3.85 |  | 3.89
219 | 1801A07B51BF | 黑玛钢活接头 DN20 |  |  |  | 个 | 7.070 | 3.85 |  | 27.22
220 | 1801A07B53BF | 黑玛钢活接头 DN25 |  |  |  | 个 | 16.160 | 4.19 |  | 67.71
221 | 1801A07B57BF | 黑玛钢活接头 DN40 |  |  |  | 个 | 1.010 | 10.51 |  | 10.62
222 | 1801A07B59BF | 黑玛钢活接头 DN50 |  |  |  | 个 | 50.500 | 14.53 |  | 733.77
223 | 1801A09B51BF | 黑玛钢六角内接头 DN20 |  |  |  | 个 | 7.676 | 0.87 |  | 6.68
224 | 1801A09B53BF | 黑玛钢六角内接头 DN25 |  |  |  | 个 | 19.998 | 1.54 |  | 30.80
225 | 1801A09B57BF | 黑玛钢六角内接头 DN40 |  |  |  | 个 | 0.808 | 2.99 |  | 2.42
226 | 1801A09B59BF | 黑玛钢六角内接头 DN50 |  |  |  | 个 | 48.884 | 3.85 |  | 188.20
227 | 1801A09B61BF | 黑玛钢六角内接头 DN15 |  |  |  | 个 | 2.020 | 0.75 |  | 1.52
228 | 1801A11B59BF | 黑玛钢三通 DN50 |  |  |  | 个 | 4.040 | 10.26 |  | 41.45
229 | 1801A15B51BF | 黑玛钢弯头 DN20 |  |  |  | 个 | 2.020 | 1.97 |  | 3.98
230 | 1801A15B53BF | 黑玛钢弯头 DN25 |  |  |  | 个 | 7.070 | 2.36 |  | 16.69
231 | 1801A15B59BF | 黑玛钢弯头 DN50 |  |  |  | 个 | 2.020 | 7.69 |  | 15.53
232 | 1803A13B59BF | 镀锌钢管接头 20×2.75 |  |  |  | 个 | 391.234 | 1.28 |  | 500.78
233 | 1803A13B61BF | 镀锌钢管接头 25×3.25 |  |  |  | 个 | 38.384 | 1.37 |  | 52.59
234 | 1803A13B63BF | 镀锌钢管接头 32×3.25 |  |  |  | 个 | 4.981 | 2.43 |  | 12.10
235 | 1803A13B67BF | 镀锌钢管接头 50×3.5 |  |  |  | 个 | 3.276 | 4.98 |  | 16.31
236 | 1803A13B69BF | 镀锌钢管接头 65×3.75 |  |  |  | 个 | 8.252 | 5.17 |  | 42.66
237 | 1803A13B71BF | 镀锌钢管接头 80×4 |  |  |  | 个 | 3.546 | 6.58 |  | 23.33
238 | 1803A13B77BF | 镀锌钢管接头 150×4.5 |  |  |  | 个 | 1.099 | 17.95 |  | 19.73
239 | 1803A21B93BF | 镀锌丝堵 DN15（堵头） |  |  |  | 个 | 704.000 | 0.77 |  | 542.08
240 | 1803A23B81BF | 镀锌弯头 DN50 |  |  |  | 个 | 2.020 | 7.69 |  | 15.53
241 | 1803A23B91BF | 镀锌弯头 DN20 |  |  |  | 个 | 2.020 | 1.79 |  | 3.62
242 | 1803A77B83BF | 压制弯头 DN65 |  |  |  | 个 | 2.000 | 13.08 |  | 26.16
243 | 1821A17B63BF | 金属软管接头 DN15 |  |  |  | 个 | 3.186 | 0.17 |  | 0.54
244 | 1825A25B63BF | 镀锌管箍 DN15 |  |  |  | 个 | 10.100 | 1.08 |  | 10.91
测评合格编号:2021JS-02【新点造价软件V10.0安徽版】
主要材料价格表
工程名称：综合楼安装 |  |  |  |  | 标段： |  |  |  | 第8页 共27页
序号 | 材料编码 | 材料名称 |  | 规格、型号等特殊要求 |  | 单位 | 数量 | 单价(元) |  | 合价(元) | 备注
245 | 1825A31B85BF | 镀锌异径管箍 DN25×15 |  |  |  | 个 | 711.040 | 1.54 |  | 1095.00
246 | 1825A33B91BF | 固定卡子 φ90 |  |  |  | 个 | 118.350 | 1.99 |  | 235.52
247 | 1825A33B93BF | 固定卡子 φ40 |  |  |  | 个 | 14.420 | 1.88 |  | 27.11
248 | 1825A33B95BF | 固定卡子 1.5×32 |  |  |  | 个 | 4.000 | 1.88 |  | 7.52
249 | 1825A37B63BF | 黑玛钢管箍 DN15 |  |  |  | 个 | 4.040 | 1.28 |  | 5.17
250 | 1825A37B65BF | 黑玛钢管箍 DN20 |  |  |  | 个 | 2.020 | 1.28 |  | 2.59
251 | 1825A37B67BF | 黑玛钢管箍 DN25 |  |  |  | 个 | 7.070 | 2.39 |  | 16.90
252 | 1825A37B71BF | 黑玛钢管箍 DN50 |  |  |  | 个 | 11.110 | 6.84 |  | 75.99
253 | 1825A41B63BF | 金属软管卡子 DN15 |  |  |  | 个 | 6.805 | 0.17 |  | 1.16
254 | 1825A69B01AK~1 | 卡箍(含胶圈)DN100 |  |  |  | 套 | 102.976 | 31.65 |  | 3259.19
255 | 1825A69B01AK~11 | 卡箍(含胶圈)DN65 |  |  |  | 套 | 36.666 | 18.98 |  | 695.92
256 | 1825A69B01AK~12 | 卡箍(含胶圈)DN150 |  |  |  | 套 | 34.540 | 64.18 |  | 2216.78
257 | 1825A69B01AK~13 | 卡箍(含胶圈)DN80 |  |  |  | 套 | 19.468 | 22.04 |  | 429.07
258 | 1825A69B01AK~14 | 卡箍(含胶圈)DN200 |  |  |  | 套 | 5.698 | 89.17 |  | 508.09
259 | 1825A69B01AK~15 | 卡箍(含胶圈)DN250 |  |  |  | 套 | 2.576 | 120.00 |  | 309.12
260 | 1827A13B53CB | 镀锌扁钢支架 40×3 |  |  |  | kg | 94.212 | 4.30 |  | 405.11
261 | 1900A13B51BF | 螺纹阀门 DN20 |  |  |  | 个 | 0.307 | 22.00 |  | 6.75
262 | 1900A13B57BF | 螺纹阀门 DN15 |  |  |  | 个 | 3.286 | 15.00 |  | 49.29
263 | 1901A09B65C57BF | 螺纹截止阀 J11T-16 DN15 |  |  |  | 个 | 4.160 | 7.12 |  | 29.62
264 | 2031A05B51CB | 钢垫片 0.8 |  |  |  | kg | 8.429 | 4.53 |  | 38.18
265 | 2033A05B01BF | 法兰垫片 |  |  |  | 个 | 6.000 | 0.17 |  | 1.02
266 | 2131A11B01AK | 大便器胶皮碗（配喉箍） |  |  |  | 套 | 40.950 | 1.37 |  | 56.10
267 | 2211A10B01CD | 膨胀钩 |  | M8 |  | 10套 | 0.927 | 3.25 |  | 3.01
268 | 2337A21B01BF~1 | 感温探测器 |  |  |  | 个 | 8.000 | 52.61 |  | 420.88
269 | 2337A21B01BF~2 | 感烟探测器 |  |  |  | 个 | 2.000 | 52.38 |  | 104.76
270 | 2341A53B01AK~3 | 超细干粉灭火剂灭火效能100g/m3 |  | 填充重力5kg |  | 套 | 4.000 | 465.10 |  | 1860.40
271 | 2341A53B01AK~4 | 超细干粉灭火剂灭火效能100g/m3 |  | 填充重力3kg |  | 套 | 5.000 | 279.06 |  | 1395.30
272 | 2561A09B55BF | 电珠 2.5V |  |  |  | 个 | 0.600 | 0.51 |  | 0.31
273 | 2706A21B03BY | 接地线 5.5～16mm2 |  |  |  | m | 5.000 | 4.27 |  | 21.35
274 | 2717A01B51AX | 电气绝缘胶带 18mm×10m×0.13mm |  |  |  | 卷 | 119.990 | 8.55 |  | 1025.92
275 | 2717A05B55AX | 黄腊带 20mm×10m |  |  |  | 卷 | 31.472 | 7.69 |  | 242.02
276 | 2719A11B01CB | 胶木板 |  |  |  | kg | 0.807 | 20.00 |  | 16.15
277 | 2801A05B51CB | 镀锡裸铜软绞线 TJRX 16mm2 |  |  |  | kg | 14.628 | 51.28 |  | 750.12
278 | 2801A15B01BY | 接地编织铜线 |  |  |  | m | 11.000 | 12.82 |  | 141.02
279 | 2801A33B05CB | 硬铜绞线 TJ-2.5～4mm2 |  |  |  | m | 181.192 | 2.56 |  | 463.85
测评合格编号:2021JS-02【新点造价软件V10.0安徽版】
主要材料价格表
工程名称：综合楼安装 |  |  |  |  | 标段： |  |  |  | 第9页 共27页
序号 | 材料编码 | 材料名称 |  | 规格、型号等特殊要求 |  | 单位 | 数量 | 单价(元) |  | 合价(元) | 备注
280 | 2803A35B63BY | 铜芯塑料绝缘电线 BV-2.5mm2 |  |  |  | m | 194.722 | 1.94 |  | 377.76
281 | 2803A35B65BY | 铜芯塑料绝缘电线 BV-4mm2 |  |  |  | m | 25.570 | 2.88 |  | 73.64
282 | 2803A35B65BY~1 | 铜芯塑料绝缘电线 BV-4mm2 |  |  |  | m | 2.150 | 2.88 |  | 6.19
283 | 2803A35B81BY | 铜芯塑料绝缘电线 BV-1.0mm2 |  |  |  | m | 111.814 | 0.43 |  | 48.08
284 | 2803A39B65BY | 铜芯塑料绝缘软电线 BVR-4mm2 |  |  |  | m | 1046.348 | 2.22 |  | 2322.89
285 | 2803A39B71BY | 铜芯塑料绝缘软电线 BVR-35mm2 |  |  |  | m | 0.610 | 15.38 |  | 9.38
286 | 2803A39B73BY | 铜芯塑料绝缘软电线 BVR-6mm2 |  |  |  | m | 51.287 | 3.27 |  | 167.71
287 | 2803A47B63BY | 铜芯橡皮绝缘电线 BX-2.5mm2 |  |  |  | m | 0.240 | 1.23 |  | 0.30
288 | 2803A55B95BY | 阻燃铜芯塑料绝缘绞型电线 ZR-RVS 2×1.5mm2 |  |  |  | m | 31.145 | 2.62 |  | 81.60
289 | 2906A02B48BF | 套管 KT2型 |  |  |  | 个 | 14.700 | 1.07 |  | 15.73
290 | 2906A07B57AK | 镀锌地线夹 15 |  |  |  | 套 | 21.979 | 0.85 |  | 18.68
291 | 2906A07B59AK | 镀锌地线夹 150 |  |  |  | 套 | 2.212 | 3.59 |  | 7.94
292 | 2906A07B61AK | 镀锌地线夹 20 |  |  |  | 套 | 2880.952 | 0.85 |  | 2448.81
293 | 2906A07B63AK | 镀锌地线夹 25 |  |  |  | 套 | 469.691 | 1.03 |  | 483.78
294 | 2906A07B65AK | 镀锌地线夹 32 |  |  |  | 套 | 25.805 | 1.11 |  | 28.64
295 | 2906A07B67AK | 镀锌地线夹 40 |  |  |  | 套 | 96.733 | 1.21 |  | 117.05
296 | 2906A07B69AK | 镀锌地线夹 50 |  |  |  | 套 | 60.266 | 1.35 |  | 81.36
297 | 2906A07B71AK | 镀锌地线夹 65 |  |  |  | 套 | 65.782 | 1.52 |  | 99.99
298 | 2906A07B73AK | 镀锌地线夹 80 |  |  |  | 套 | 14.135 | 1.75 |  | 24.74
299 | 2906A08B15BF | 铜接线卡 1.0～2.5 |  |  |  | 个 | 444.077 | 0.62 |  | 275.33
300 | 2906A11B05BF | 镀锌电线管塑料护口 DN15～20 |  |  |  | 个 | 664.463 | 0.06 |  | 39.87
301 | 2906A11B07BF | 镀锌电线管塑料护口 DN25～32 |  |  |  | 个 | 60.607 | 0.08 |  | 4.85
302 | 2906A11B09BF | 镀锌电线管塑料护口 DN40～50 |  |  |  | 个 | 27.155 | 0.47 |  | 12.76
303 | 2906A13B05BF | 镀锌钢管塑料护口 DN15～20 |  |  |  | 个 | 2082.107 | 0.05 |  | 104.11
304 | 2906A13B73BF | 镀锌钢管塑料护口 DN25 |  |  |  | 个 | 35.988 | 0.08 |  | 2.88
305 | 2906A13B75BF | 镀锌钢管塑料护口 DN32 |  |  |  | 个 | 4.670 | 0.21 |  | 0.98
306 | 2906A13B79BF | 镀锌钢管塑料护口 DN50 |  |  |  | 个 | 3.078 | 0.63 |  | 1.94
307 | 2906A13B81BF | 镀锌钢管塑料护口 DN65 |  |  |  | 个 | 8.252 | 1.07 |  | 8.83
308 | 2906A13B83BF | 镀锌钢管塑料护口 DN80 |  |  |  | 个 | 3.546 | 1.65 |  | 5.85
测评合格编号:2021JS-02【新点造价软件V10.0安徽版】
主要材料价格表
工程名称：综合楼安装 |  |  |  |  | 标段： |  |  |  | 第10页 共27页
序号 | 材料编码 | 材料名称 |  | 规格、型号等特殊要求 |  | 单位 | 数量 | 单价(元) |  | 合价(元) | 备注
309 | 2906A19B85BD | 钢管保护管 φ40×400 |  |  |  | 根 | 18.695 | 10.86 |  | 203.03
310 | 2909A15B97BF | 铜端子 6mm2 |  |  |  | 个 | 20.300 | 1.54 |  | 31.26
311 | 2909A17B99BF | 铜接地端子带螺栓 DT-6mm2 |  |  |  | 个 | 23.935 | 3.42 |  | 81.86
312 | 2909A19B52BF | 铜接线端子 DT-16 |  |  |  | 个 | 352.900 | 1.70 |  | 599.93
313 | 2909A19B54BF | 铜接线端子 DT-25 |  |  |  | 个 | 34.510 | 2.10 |  | 72.47
314 | 2909A19B56BF | 铜接线端子 DT-6 |  |  |  | 个 | 56.840 | 1.20 |  | 68.21
315 | 2909A19B66BF | 铜接线端子 DT-35 |  |  |  | 个 | 39.630 | 2.70 |  | 107.00
316 | 2909A19B68BF | 铜接线端子 DT-2.5 |  |  |  | 个 | 10.150 | 1.00 |  | 10.15
317 | 2909A19B72BF | 铜接线端子 DT-50 |  |  |  | 个 | 15.040 | 4.00 |  | 60.16
318 | 2909A19B92BF | 铜接线端子 20A |  |  |  | 个 | 69.020 | 0.33 |  | 22.78
319 | 2925A01B51AK | 镀锌电缆吊挂 3.0×50 |  |  |  | 套 | 67.822 | 2.99 |  | 202.79
320 | 2925A01B53AK | 镀锌电缆吊挂 3.0×100 |  |  |  | 套 | 26.914 | 3.07 |  | 82.63
321 | 2925A03B55AK | 镀锌电缆卡子 2×35 |  |  |  | 套 | 383.451 | 2.26 |  | 866.60
322 | 2925A03B57AK | 镀锌电缆卡子 3×50 |  |  |  | 套 | 9.196 | 2.26 |  | 20.78
323 | 2925A03B59AK | 镀锌电缆卡子 3×100 |  |  |  | 套 | 92.793 | 3.37 |  | 312.71
324 | 2925A29B01BF | 尼龙线卡 |  |  |  | 个 | 172.000 | 0.14 |  | 24.08
325 | 2927A01B00AE | 电缆敷设牵引头（综合） |  |  |  | 只 | 0.350 | 316.24 |  | 110.75
326 | 2927A19B00BF | 电缆敷设滚轮（综合） |  |  |  | 个 | 0.700 | 239.32 |  | 167.62
327 | 2927A21B00BF | 电缆敷设转向导轮（综合） |  |  |  | 个 | 0.350 | 324.79 |  | 113.74
328 | 3301A34B01CB | 塑钢爬梯 |  |  |  | kg | 8.130 | 4.00 |  | 32.52
329 | 3405A11B55AY | 充电电池 5号 |  |  |  | 节 | 25.000 | 8.55 |  | 213.75
330 | 3405A13B01AI | 打印纸 |  |  |  | 箱 | 0.310 | 130.00 |  | 40.30
331 | 3407A03B53AY | 电池 1号 |  |  |  | 节 | 1.200 | 1.71 |  | 2.05
332 | 3407A15B01CB | 破布 |  |  |  | kg | 25.415 | 6.32 |  | 160.63
333 | 3407A19B57BF | 塑料手套 ST型 |  |  |  | 个 | 85.050 | 13.50 |  | 1148.18
334 | 3411A01B01CA | 电 |  |  |  | kW·h | 229.720 | 1.05 |  | 241.21
335 | 3411A03B01CB | 焦炭 |  |  |  | kg | 200.000 | 1.42 |  | 284.00
336 | 3411A07B01CB | 木柴 |  |  |  | kg | 24.000 | 0.18 |  | 4.32
337 | 3411A13B01BT | 水 |  |  |  | t | 0.180 | 5.50 |  | 0.99
338 | 3411A13B01BV | 水 |  |  |  | m3 | 297.093 | 5.50 |  | 1634.01
339 | 3413A01B01BF | 标志牌 |  |  |  | 个 | 179.864 | 1.37 |  | 246.41
340 | 3413A03B01BF | 端子号牌 |  |  |  | 个 | 98.000 | 1.78 |  | 174.44
341 | 3413A09B01BF | 铝牌 |  |  |  | 个 | 5.000 | 0.85 |  | 4.25
342 | 3413A13B01BF | 位号牌 |  |  |  | 个 | 9.000 | 2.14 |  | 19.26
343 | 3501A15B01BV | 木模板 |  |  |  | m3 | 0.083 | 1432.48 |  | 118.90
344 | 3539A01B01BQ | 钢丝刷 |  |  |  | 把 | 15.078 | 2.56 |  | 38.60
测评合格编号:2021JS-02【新点造价软件V10.0安徽版】
主要材料价格表
工程名称：综合楼安装 |  |  |  |  | 标段： |  |  |  | 第11页 共27页
序号 | 材料编码 | 材料名称 |  | 规格、型号等特殊要求 |  | 单位 | 数量 | 单价(元) |  | 合价(元) | 备注
345 | 3601A09B01AK | 铸铁井盖井座 |  |  |  | 套 | 1.000 | 476.63 |  | 476.63
346 | 3709A05B00CB | 钢垫板（综合） |  |  |  | kg | 5.100 | 4.27 |  | 21.78
347 | 3709A05B03CB | 钢垫板 δ1～2 |  |  |  | kg | 13.000 | 3.18 |  | 41.34
348 | 3709A15B01CB | 铸铁垫板 |  |  |  | kg | 18.200 | 2.99 |  | 54.42
349 | 8021A01B55BV | 商品混凝土 C20（泵送） |  |  |  | m3 | 0.240 | 466.03 |  | 111.85
350 | 9803A03B01BF | 弹簧压力表 |  |  |  | 个 | 7.569 | 23.08 |  | 174.70
351 | 9803A09B15AV | 压力表 0～1.6MPa（带弯带阀） |  |  |  | 套 | 6.462 | 42.40 |  | 273.98
352 | 9803A09B17AV | 压力表 0～2.5MPa φ50（带表弯） |  |  |  | 套 | 1.000 | 47.01 |  | 47.01
353 | 9823A04B01AN~1 | ALE2~ALE5箱 |  |  |  | 台 | 4.000 | 1000.00 |  | 4000.00
354 | 9823A04B01AN~2 | ALE1箱 |  |  |  | 台 | 1.000 | 2000.00 |  | 2000.00
355 | 9841A21B53BF | 压力表弯管 DN15 |  |  |  | 个 | 7.572 | 10.69 |  | 80.95
356 | 9841A25B01AK | 仪表接头 |  |  |  | 套 | 32.000 | 8.55 |  | 273.60
357 | CL-D00001 | 安全用具 |  |  |  | 项 | 1.000 | 2000.00 |  | 2000.00
358 | CL-D00002 | 安全标识及安全标志牌 |  |  |  | 项 | 1.000 | 500.00 |  | 500.00
359 | Z0100A23B00CB | 型钢（综合） |  |  |  | kg | 1276.346 | 3.76 |  | 4799.06
360 | Z0113A01B01BY~1 | 热镀锌扁钢 -40*4 |  |  |  | m | 70.697 | 5.04 |  | 356.31
361 | Z0113A01B01BY~2 | 热镀锌扁钢 -50*5 |  |  |  | m | 125.601 | 5.85 |  | 734.77
362 | Z0113A03B05CB | 扁钢 59以内 |  |  |  | kg | 26.900 | 3.76 |  | 101.14
363 | Z0119A01B00CB | 槽钢（综合） |  |  |  | kg | 180.000 | 3.79 |  | 681.66
364 | Z0121A01B00CB | 角钢（综合） |  |  |  | kg | 72.000 | 3.76 |  | 270.72
365 | Z0121A05B00CB | 镀锌角钢（综合） |  |  |  | kg | 36.600 | 3.76 |  | 137.62
366 | Z0129A07B51BW | 镀锌薄钢板 δ0.5 |  |  |  | m2 | 49.196 | 18.41 |  | 905.69
367 | Z0129A07B59BW | 镀锌薄钢板 δ0.75 |  |  |  | m2 | 55.694 | 26.41 |  | 1470.87
368 | Z0129A07B61BW | 镀锌薄钢板 δ0.6 |  |  |  | m2 | 55.239 | 21.12 |  | 1166.64
369 | Z0129A25B01AV~1 | 钢板 200*50*4 |  |  |  | 块 | 5.025 | 10.00 |  | 50.25
370 | Z0129A25B01AV~2 | 铜包钢角钢 L50*50*5 |  |  |  | 块 | 4.020 | 10.00 |  | 40.20
371 | Z0129A31B01CB-1 | 热轧厚钢板 公称直径(mm以内) 100 |  |  |  | kg | 47.800 | 3.74 |  | 178.72
372 | Z0129A31B01CB-10 | 热轧厚钢板 公称直径(mm以内) 350 |  |  |  | kg | 167.580 | 3.74 |  | 626.58
373 | Z0129A31B01CB-17 | 热轧厚钢板 公称直径(mm以内) 80 |  |  |  | kg | 9.900 | 3.74 |  | 37.02
374 | Z0129A31B01CB-4 | 热轧厚钢板 公称直径(mm以内) 125 |  |  |  | kg | 53.840 | 3.74 |  | 201.31
375 | Z0129A31B01CB-6 | 热轧厚钢板 公称直径(mm以内) 150 |  |  |  | kg | 149.560 | 3.74 |  | 559.20
376 | Z0129A31B01CB-8 | 热轧厚钢板 公称直径(mm以内) 250 |  |  |  | kg | 551.460 | 3.74 |  | 2061.91
377 | Z0129A31B01CB-9 | 热轧厚钢板 公称直径(mm以内) 300 |  |  |  | kg | 202.800 | 3.74 |  | 758.27
测评合格编号:2021JS-02【新点造价软件V10.0安徽版】
主要材料价格表
工程名称：综合楼安装 |  |  |  |  | 标段： |  |  |  | 第12页 共27页
序号 | 材料编码 | 材料名称 |  | 规格、型号等特殊要求 |  | 单位 | 数量 | 单价(元) |  | 合价(元) | 备注
378 | Z0205A13B01BF-10 | 橡胶密封圈（排水） 外径(mm以内) 50 |  |  |  | 个 | 73.359 | 2.00 |  | 146.72
379 | Z0205A13B01BF-11 | 橡胶密封圈（排水） 外径(mm以内) 75 |  |  |  | 个 | 55.485 | 3.00 |  | 166.46
380 | Z0205A13B01BF-8 | 橡胶密封圈（排水） 外径(mm以内) 110 |  |  |  | 个 | 1036.327 | 4.00 |  | 4145.31
381 | Z0205A13B01BF-9 | 橡胶密封圈（排水） 外径(mm以内) 160 |  |  |  | 个 | 9.859 | 6.00 |  | 59.15
382 | Z0307A08B67BF | 长颈水嘴 DN15 |  |  |  | 个 | 5.050 | 50.00 |  | 252.50
383 | Z0307A13B53BD | 冲洗管 DN32 |  |  |  | 根 | 39.390 | 30.00 |  | 1181.70
384 | Z0307A14B01AK | 座便器桶盖 |  |  |  | 套 | 6.060 | 30.00 |  | 181.80
385 | Z0307A17B55BF | 存水弯 DN50 |  |  |  | 个 | 5.050 | 15.00 |  | 75.75
386 | Z0307A27B01BF | 大便器排水接头 |  |  |  | 个 | 45.450 | 15.00 |  | 681.75
387 | Z0307A33B01BF-2~1 | 网框式地漏DN150 |  |  |  | 个 | 2.020 | 30.00 |  | 60.60
388 | Z0307A33B01BF-3~1 | 地漏DN50 |  |  |  | 个 | 27.270 | 25.33 |  | 690.75 | 合肥
389 | Z0307A35B01BF-1 | 地面扫除口 公称直径(mm以内) 100 |  |  |  | 个 | 14.140 | 7.10 |  | 100.39
390 | Z0307A43B65AK | 红外感应龙头及配件 15 |  |  |  | 套 | 14.140 | 300.00 |  | 4242.00
391 | Z0307A51B67BF | 角型阀（带铜活） DN15 |  |  |  | 个 | 20.200 | 15.00 |  | 303.00
392 | Z0307A61B01AK | 连体坐便器进水阀配件 |  |  |  | 套 | 6.060 | 30.00 |  | 181.80
393 | Z0307A65B55BF | 排水接头 DN50 |  |  |  | 个 | 5.250 | 30.00 |  | 157.50
394 | Z0307A69B01AK | 排水栓带链堵 |  |  |  | 套 | 5.050 | 30.00 |  | 151.50
395 | Z0307A69B01AK-6 | 排水栓带链堵 公称直径(mm以内) 带存水弯 50 |  |  |  | 套 | 84.840 | 30.00 |  | 2545.20
396 | Z0307A91B01AK | 洗脸盆排水附件 |  |  |  | 套 | 14.140 | 15.00 |  | 212.10
397 | Z0307A93B01BG | 洗脸盆托架 |  |  |  | 副 | 14.140 | 30.00 |  | 424.20
398 | Z0307A95B67BD | 小便器冲水连接管 DN15 |  |  |  | 根 | 20.200 | 15.00 |  | 303.00
399 | Z0307A97B01AK | 小便器排水附件 |  |  |  | 套 | 20.200 | 15.00 |  | 303.00
400 | Z0323A37B01AK | 化学锚栓 |  |  |  | 套 | 216.880 | 10.00 |  | 2168.80
401 | Z1301A13B01CB | 酚醛调和漆（各色） |  |  |  | kg | 147.150 | 7.31 |  | 1075.67
402 | Z1305A29B53CB | 醇酸防锈漆 C53-1 |  |  |  | kg | 284.864 | 10.56 |  | 3008.17
403 | Z1305A51B01CB | 酚醛防锈漆（各色） |  |  |  | kg | 4.080 | 10.56 |  | 43.08
404 | Z1701A03B01BY-10~1 | SC 65 |  |  |  | m | 54.765 | 29.74 |  | 1628.71
405 | Z1701A03B01BY-11~1 | SC 80 |  |  |  | m | 23.536 | 34.72 |  | 817.15
406 | Z1701A03B01BY-23~1 | 衬塑钢管 DN100 |  |  |  | m | 4.339 | 100.00 |  | 433.87
407 | Z1701A03B01BY-30~1 | 衬塑钢管 DN40 |  |  |  | m | 14.479 | 25.99 |  | 376.31
408 | Z1701A03B01BY-31~1 | 衬塑钢管 DN50 |  |  |  | m | 130.340 | 33.90 |  | 4418.53
测评合格编号:2021JS-02【新点造价软件V10.0安徽版】
主要材料价格表
工程名称：综合楼安装 |  |  |  |  | 标段： |  |  |  | 第13页 共27页
序号 | 材料编码 | 材料名称 |  | 规格、型号等特殊要求 |  | 单位 | 数量 | 单价(元) |  | 合价(元) | 备注
409 | Z1701A03B01BY-32~2 | 衬塑钢管 DN65 |  |  |  | m | 3.056 | 42.54 |  | 130.01
410 | Z1701A03B01BY-33~1 | 镀锌钢管 DN80 |  |  |  | m | 11.142 | 39.68 |  | 442.12
411 | Z1701A03B01BY-33~2 | 衬塑钢管 DN80 |  |  |  | m | 17.064 | 39.68 |  | 677.10
412 | Z1701A03B01BY-4~1 | SC（热镀锌） 150 |  |  |  | m | 13.792 | 89.15 |  | 1229.53
413 | Z1701A03B01BY-5~1 | SC 20 |  |  |  | m | 177.819 | 7.14 |  | 1269.63
414 | Z1701A03B01BY-5~2 | SC（热镀锌） 20 |  |  |  | m | 2337.606 | 8.39 |  | 19612.51
415 | Z1701A03B01BY-6~2 | SC 25 |  |  |  | m | 80.937 | 10.31 |  | 834.46
416 | Z1701A03B01BY-6~3 | SC 25 |  |  |  | m | 165.851 | 10.31 |  | 1709.92
417 | Z1701A03B01BY-7~1 | SC 32 |  |  |  | m | 32.023 | 13.59 |  | 435.19
418 | Z1701A03B01BY-9~2 | SC 50 |  |  |  | m | 20.425 | 21.76 |  | 444.45
419 | Z1701A09B01BY~1 | 热浸锌镀锌钢管DN100 |  |  |  | m | 522.603 | 50.89 |  | 26595.28
420 | Z1701A09B01BY~14 | 热浸锌镀锌钢管DN65 |  |  |  | m | 186.080 | 33.46 |  | 6226.24
421 | Z1701A09B01BY~15 | 热浸锌镀锌钢管DN150 |  |  |  | m | 174.427 | 89.15 |  | 15550.17
422 | Z1701A09B01BY~16 | 热浸锌镀锌钢管DN80 |  |  |  | m | 98.800 | 39.68 |  | 3920.39
423 | Z1701A09B01BY~17 | 热浸锌镀锌钢管DN200 |  |  |  | m | 28.775 | 117.16 |  | 3371.27
424 | Z1701A09B01BY~18 | 热浸锌镀锌钢管DN250 |  |  |  | m | 13.009 | 200.00 |  | 2601.76
425 | Z1701A09B01BY~19 | 镀锌钢管 DN100 |  |  |  | m | 10.150 | 50.89 |  | 516.53
426 | Z1701A09B01BY~20 | 镀锌钢管 DN150 |  |  |  | m | 9.730 | 89.15 |  | 867.43
427 | Z1701A13B00CB-1 | 焊接钢管（综合） 公称直径(mm以内) 100 |  |  |  | kg | 15.040 | 3.50 |  | 52.64
428 | Z1701A13B00CB-10 | 焊接钢管（综合） 公称直径(mm以内) 350 |  |  |  | kg | 73.080 | 3.50 |  | 255.78
429 | Z1701A13B00CB-17 | 焊接钢管（综合） 公称直径(mm以内) 80 |  |  |  | kg | 8.040 | 3.50 |  | 28.14
430 | Z1701A13B00CB-4 | 焊接钢管（综合） 公称直径(mm以内) 125 |  |  |  | kg | 19.440 | 3.50 |  | 68.04
431 | Z1701A13B00CB-6 | 焊接钢管（综合） 公称直径(mm以内) 150 |  |  |  | kg | 127.660 | 3.50 |  | 446.81
432 | Z1701A13B00CB-8 | 焊接钢管（综合） 公称直径(mm以内) 250 |  |  |  | kg | 274.620 | 3.50 |  | 961.17
433 | Z1701A13B00CB-9 | 焊接钢管（综合） 公称直径(mm以内) 300 |  |  |  | kg | 93.360 | 3.50 |  | 326.76
434 | Z1701A13B61BY | 焊接钢管 DN80 |  |  |  | m | 1.908 | 34.72 |  | 66.25
435 | Z1701A13B71BY | 焊接钢管 DN150 |  |  |  | m | 9.858 | 75.69 |  | 746.15
436 | Z1705A01B01BY-1~1 | 食品级304不锈钢材质 DN100 |  |  |  | m | 8.488 | 209.84 |  | 1781.16
测评合格编号:2021JS-02【新点造价软件V10.0安徽版】
主要材料价格表
工程名称：综合楼安装 |  |  |  |  | 标段： |  |  |  | 第14页 共27页
序号 | 材料编码 | 材料名称 |  | 规格、型号等特殊要求 |  | 单位 | 数量 | 单价(元) |  | 合价(元) | 备注
437 | Z1705A01B01BY-3~1 | 食品级304不锈钢材质 DN20 |  |  |  | m | 1.785 | 20.17 |  | 36.00
438 | Z1705A01B01BY-7~1 | 食品级304不锈钢材质 DN50 |  |  |  | m | 43.734 | 81.70 |  | 3573.07
439 | Z1705A01B01BY-8~1 | 食品级304不锈钢材质 DN65 |  |  |  | m | 7.857 | 117.40 |  | 922.36
440 | Z1705A01B01BY-9~1 | 食品级304不锈钢材质 DN80 |  |  |  | m | 1.875 | 171.49 |  | 321.60
441 | Z1705A05B01BY-4~1 | 食品级304不锈钢材质 DN150 |  |  |  | m | 6.861 | 350.69 |  | 2406.14
442 | Z1705A05B01BY-6~1 | 食品级304不锈钢材质 DN200 |  |  |  | m | 1.592 | 644.62 |  | 1026.40
443 | Z1707A03B52BY | 无缝钢管 φ219×6 |  |  |  | m | 1.272 | 147.03 |  | 187.02
444 | Z1719A01B01BY-1 | 金属软管 内径(mm) ≤16 |  |  |  | m | 3.183 | 5.00 |  | 15.91
445 | Z1719A01B51BY | 金属软管 D25 |  |  |  | m | 6.592 | 10.00 |  | 65.92
446 | Z1719A01B65BY | 金属软管 D15 |  |  |  | m | 34.340 | 5.00 |  | 171.70
447 | Z1725A15B01BY-4 | 承插塑料排水管 公称直径(mm以内) 带存水弯 50 |  |  |  | m | 33.600 | 6.35 |  | 213.36
448 | Z1725A43B01BY-4 | 塑料给水管 外径(mm以内) 20 |  |  |  | m | 179.934 | 3.95 |  | 710.74
449 | Z1725A43B01BY-5 | 塑料给水管 外径(mm以内) 25 |  |  |  | m | 14.864 | 5.39 |  | 80.12
450 | Z1725A43B01BY-6 | 塑料给水管 外径(mm以内) 32 |  |  |  | m | 140.208 | 9.12 |  | 1278.70
451 | Z1725A43B01BY-8 | 塑料给水管 外径(mm以内) 50 |  |  |  | m | 30.033 | 19.51 |  | 585.94
452 | Z1725A43B01BY-9 | 塑料给水管 外径(mm以内) 63 |  |  |  | m | 57.688 | 30.34 |  | 1750.27
453 | Z1725A61B01BY-1~1 | HDPE管 外径(mm以内) 110 |  |  |  | m | 248.017 | 19.18 |  | 4756.96
454 | Z1725A61B01BY-1~2 | HDPE管(耐热) 外径(mm以内) 110 |  |  |  | m | 197.771 | 19.18 |  | 3793.25
455 | Z1725A61B01BY-1~3 | HDPE管（防紫外线型） 外径(mm以内) 110 |  |  |  | m | 8.113 | 19.18 |  | 155.61
456 | Z1725A61B01BY-2~2 | HDPE管(耐热) 外径(mm以内) 160 |  |  |  | m | 8.778 | 29.95 |  | 262.90
457 | Z1725A61B01BY-3~1 | HDPE管(耐热) 外径(mm以内) 50 |  |  |  | m | 51.663 | 6.35 |  | 328.06
458 | Z1725A61B01BY-4~1 | HDPE管(耐热) 外径(mm以内) 75 |  |  |  | m | 35.633 | 10.91 |  | 388.75
459 | Z1803A15B53BF | 镀锌钢管接头管件 DN25 |  |  |  | 个 | 582.453 | 3.14 |  | 1828.90
460 | Z1803A15B55BF | 镀锌钢管接头管件 DN32 |  |  |  | 个 | 553.326 | 3.78 |  | 2091.57
461 | Z1803A15B79BF | 镀锌钢管接头管件 DN40 |  |  |  | 个 | 83.879 | 4.58 |  | 384.16
462 | Z1803A15B81BF | 镀锌钢管接头管件 DN50 |  |  |  | 个 | 156.106 | 7.66 |  | 1195.77
测评合格编号:2021JS-02【新点造价软件V10.0安徽版】
主要材料价格表
工程名称：综合楼安装 |  |  |  |  | 标段： |  |  |  | 第15页 共27页
序号 | 材料编码 | 材料名称 |  | 规格、型号等特殊要求 |  | 单位 | 数量 | 单价(元) |  | 合价(元) | 备注
463 | Z1803A33B01BF-1 | 给水室内镀锌钢管螺纹管件 公称直径(mm以内) 100 |  |  |  | 个 | 1.797 | 10.00 |  | 17.97
464 | Z1803A33B01BF-10 | 给水室内镀锌钢管螺纹管件 公称直径(mm以内) 65 |  |  |  | 个 | 1.604 | 6.00 |  | 9.63
465 | Z1803A33B01BF-11 | 给水室内镀锌钢管螺纹管件 公称直径(mm以内) 80 |  |  |  | 个 | 13.033 | 8.00 |  | 104.27
466 | Z1803A33B01BF-8 | 给水室内镀锌钢管螺纹管件 公称直径(mm以内) 40 |  |  |  | 个 | 11.358 | 4.00 |  | 45.43
467 | Z1803A33B01BF-9 | 给水室内镀锌钢管螺纹管件 公称直径(mm以内) 50 |  |  |  | 个 | 85.983 | 7.66 |  | 658.63
468 | Z1803A43B01AK~1 | 异径大小头 DN65 |  |  |  | 套 | 2.010 | 100.00 |  | 201.00
469 | Z1803A43B01AK~44 | 综合管件（弯头、三通、四通等）DN200 |  |  |  | 套 | 8.040 | 92.78 |  | 745.95
470 | Z1803A43B01AK~45 | 综合管件（弯头、三通、四通等）DN250 |  |  |  | 套 | 2.010 | 124.51 |  | 250.27
471 | Z1803A43B01AK~46 | 综合管件（弯头、三通、四通等）DN150 |  |  |  | 套 | 88.440 | 72.21 |  | 6386.25
472 | Z1803A43B01AK~47 | 综合管件（弯头、三通、四通等）DN100 |  |  |  | 套 | 145.725 | 48.60 |  | 7082.24
473 | Z1803A43B01AK~48 | 综合管件（弯头、三通、四通等）DN65 |  |  |  | 套 | 77.385 | 33.47 |  | 2590.08
474 | Z1803A43B01AK~49 | 综合管件（弯头、三通、四通等）DN80 |  |  |  | 套 | 59.295 | 35.66 |  | 2114.46
475 | Z1803A43B01AK~50 | 异径大小头 DN100 |  |  |  | 套 | 4.020 | 200.00 |  | 804.00
476 | Z1803A43B01AK~51 | 异径大小头 DN50 |  |  |  | 套 | 2.010 | 68.00 |  | 136.68
477 | Z1803A43B01AK~52 | 异径大小头 DN150 |  |  |  | 套 | 3.015 | 250.00 |  | 753.75
478 | Z1803A43B01AK~53 | 异径大小头 DN200 |  |  |  | 套 | 3.015 | 300.00 |  | 904.50
479 | Z1803A43B01AK~54 | 异径大小头 DN250 |  |  |  | 套 | 2.010 | 400.00 |  | 804.00
480 | Z1803A55B93BF | 螺纹管件 DN15 |  |  |  | 个 | 25.250 | 15.00 |  | 378.75
481 | Z1805A11B01BF-4 | 给水室内不锈钢管焊接管件 公称直径(mm以内) 150 |  |  |  | 个 | 1.351 | 80.00 |  | 108.07
482 | Z1805A11B01BF-6 | 给水室内不锈钢管焊接管件 公称直径(mm以内) 200 |  |  |  | 个 | 0.277 | 100.00 |  | 27.72
483 | Z1805A15B01BF-1 | 给水室内不锈钢管卡压管件 公称直径(mm以内) 100 |  |  |  | 个 | 3.569 | 50.00 |  | 178.45
测评合格编号:2021JS-02【新点造价软件V10.0安徽版】
主要材料价格表
工程名称：综合楼安装 |  |  |  |  | 标段： |  |  |  | 第16页 共27页
序号 | 材料编码 | 材料名称 |  | 规格、型号等特殊要求 |  | 单位 | 数量 | 单价(元) |  | 合价(元) | 备注
484 | Z1805A15B01BF-3 | 给水室内不锈钢管卡压管件 公称直径(mm以内) 20 |  |  |  | 个 | 2.020 | 5.00 |  | 10.10
485 | Z1805A15B01BF-7 | 给水室内不锈钢管卡压管件 公称直径(mm以内) 50 |  |  |  | 个 | 28.048 | 10.00 |  | 280.48
486 | Z1805A15B01BF-8 | 给水室内不锈钢管卡压管件 公称直径(mm以内) 65 |  |  |  | 个 | 4.187 | 15.00 |  | 62.80
487 | Z1805A15B01BF-9 | 给水室内不锈钢管卡压管件 公称直径(mm以内) 80 |  |  |  | 个 | 0.880 | 30.00 |  | 26.39
488 | Z1809A31B01BF-4 | 室内塑料给水管热熔管件 外径(mm以内) 20 |  |  |  | 个 | 269.192 | 2.00 |  | 538.38
489 | Z1809A31B01BF-5 | 室内塑料给水管热熔管件 外径(mm以内) 25 |  |  |  | 个 | 17.922 | 2.50 |  | 44.80
490 | Z1809A31B01BF-6 | 室内塑料给水管热熔管件 外径(mm以内) 32 |  |  |  | 个 | 149.178 | 3.20 |  | 477.37
491 | Z1809A31B01BF-8 | 室内塑料给水管热熔管件 外径(mm以内) 50 |  |  |  | 个 | 21.934 | 5.00 |  | 109.67
492 | Z1809A31B01BF-9 | 室内塑料给水管热熔管件 外径(mm以内) 63 |  |  |  | 个 | 37.418 | 6.30 |  | 235.73
493 | Z1809A35B01BF-1 | 室内塑料排水管（螺母密封圈连接）管件 外径(mm以内) 110 |  |  |  | 个 | 552.325 | 8.00 |  | 4418.60
494 | Z1809A35B01BF-2 | 室内塑料排水管（螺母密封圈连接）管件 外径(mm以内) 160 |  |  |  | 个 | 5.498 | 13.00 |  | 71.47
495 | Z1809A35B01BF-3 | 室内塑料排水管（螺母密封圈连接）管件 外径(mm以内) 50 |  |  |  | 个 | 35.225 | 3.50 |  | 123.29
496 | Z1809A35B01BF-4 | 室内塑料排水管（螺母密封圈连接）管件 外径(mm以内) 75 |  |  |  | 个 | 32.179 | 5.00 |  | 160.89
497 | Z1819A03B01BF-7 | 法兰式Y型过滤器 公称直径(mm以内) 65 |  |  |  | 个 | 1.000 | 186.70 |  | 186.70
498 | Z1819A07B01BF-6 | 螺纹Y型过滤器 公称直径(mm以内) 50 |  |  |  | 个 | 1.000 | 164.32 |  | 164.32
499 | Z1821A03B01BF-11 | 法兰挠性接头 公称直径(mm以内) 100 |  |  |  | 个 | 1.000 | 113.36 |  | 113.36
500 | Z1821A03B01BF-21 | 法兰挠性接头 公称直径(mm以内) 65 |  |  |  | 个 | 1.000 | 79.30 |  | 79.30
501 | Z1821A07B01BF-1~1 | 可曲挠橡胶接头 DN100 |  |  |  | 个 | 9.000 | 113.36 |  | 1020.24
502 | Z1821A07B01BF-10 | 法兰式软接头 公称直径(mm以内) 65 |  |  |  | 个 | 2.000 | 79.30 |  | 158.60
测评合格编号:2021JS-02【新点造价软件V10.0安徽版】
主要材料价格表
工程名称：综合楼安装 |  |  |  |  | 标段： |  |  |  | 第17页 共27页
序号 | 材料编码 | 材料名称 |  | 规格、型号等特殊要求 |  | 单位 | 数量 | 单价(元) |  | 合价(元) | 备注
503 | Z1821A07B01BF-3~1 | 可曲挠橡胶接头 DN150 |  |  |  | 个 | 4.000 | 193.83 |  | 775.32
504 | Z1821A07B01BF-4~1 | 可曲挠橡胶接头 DN200 |  |  |  | 个 | 2.000 | 297.35 |  | 594.70
505 | Z1821A07B01BF-5~1 | 可曲挠橡胶接头 DN250 |  |  |  | 个 | 2.000 | 651.19 |  | 1302.38
506 | Z1821A15B51AK | 金属软管活接头 ф25 |  |  |  | 套 | 16.320 | 10.00 |  | 163.20
507 | Z1821A19B01BF-7 | 螺纹挠性接头 公称直径(mm以内) 50 |  |  |  | 个 | 1.010 | 76.98 |  | 77.75
508 | Z1821A21B01BF-6~1 | 可曲绕橡胶软接头 DN50 |  |  |  | 个 | 10.000 | 76.98 |  | 769.80
509 | Z1825A05B01AK-1 | 成品管卡 公称直径(mm以内) 100 |  |  |  | 套 | 245.700 | 7.00 |  | 1719.90
510 | Z1825A05B01AK-3 | 成品管卡 公称直径(mm以内) 150 |  |  |  | 套 | 4.200 | 8.00 |  | 33.60
511 | Z1825A05B01AK-4 | 成品管卡 公称直径(mm以内) 20 |  |  |  | 套 | 7.350 | 1.50 |  | 11.03
512 | Z1825A05B01AK-4~1 | 成品管卡 公称直径(mm以内) 15 |  |  |  | 套 | 90.300 | 1.00 |  | 90.30
513 | Z1825A05B01AK-5~1 | 成品管卡 公称直径(mm以内) 25 |  |  |  | 套 | 70.350 | 2.00 |  | 140.70
514 | Z1825A05B01AK-6 | 成品管卡 公称直径(mm以内) 40 |  |  |  | 套 | 22.050 | 3.00 |  | 66.15
515 | Z1825A05B01AK-7 | 成品管卡 公称直径(mm以内) 50 |  |  |  | 套 | 120.750 | 3.50 |  | 422.63
516 | Z1825A05B01AK-8~1 | 成品管卡 公称直径(mm以内) 65 |  |  |  | 套 | 1.050 | 4.00 |  | 4.20
517 | Z1825A05B01AK-8~2 | 成品管卡 公称直径(mm以内) 75 |  |  |  | 套 | 27.300 | 5.00 |  | 136.50
518 | Z1827A04B01BF~1 | 桥架抗震支架 |  |  |  | 个 | 20.000 | 200.00 |  | 4000.00
519 | Z1827A04B01BF~3 | 管道抗震支架 |  |  |  | 个 | 68.000 | 200.00 |  | 13600.00
520 | Z1900A05B01BF-1~1 | 闸阀 DN100 |  |  |  | 个 | 32.000 | 311.53 |  | 9968.96
521 | Z1900A05B01BF-1~12 | Y型过滤器 DN100 |  |  |  | 个 | 1.000 | 226.78 |  | 226.78
522 | Z1900A05B01BF-1~13 | 持压泄压阀 DN100 |  |  |  | 个 | 1.000 | 791.56 |  | 791.56
523 | Z1900A05B01BF-1~14 | 防止旋流器 DN100 |  |  |  | 个 | 3.000 | 269.03 |  | 807.09
524 | Z1900A05B01BF-1~15 | 闸阀 DN100 |  | 食品级304不锈钢材质 |  | 个 | 7.000 | 811.53 |  | 5680.71
525 | Z1900A05B01BF-1~16 | Y型过滤器 DN100 |  | 食品级304不锈钢材质 |  | 个 | 1.000 | 1272.25 |  | 1272.25
526 | Z1900A05B01BF-1~6 | 止回阀 DN100 |  |  |  | 个 | 8.000 | 363.89 |  | 2911.12
527 | Z1900A05B01BF-11~1 | 闸阀 DN200 |  |  |  | 个 | 8.000 | 999.62 |  | 7996.96
528 | Z1900A05B01BF-11~3 | 消声止回阀 DN200 |  |  |  | 个 | 2.000 | 1337.57 |  | 2675.14
529 | Z1900A05B01BF-14~1 | 闸阀 DN250 |  |  |  | 个 | 2.000 | 1605.65 |  | 3211.30
530 | Z1900A05B01BF-14~3 | Y型过滤器 DN250 |  |  |  | 个 | 2.000 | 931.16 |  | 1862.32
测评合格编号:2021JS-02【新点造价软件V10.0安徽版】
主要材料价格表
工程名称：综合楼安装 |  |  |  |  | 标段： |  |  |  | 第18页 共27页
序号 | 材料编码 | 材料名称 |  | 规格、型号等特殊要求 |  | 单位 | 数量 | 单价(元) |  | 合价(元) | 备注
531 | Z1900A05B01BF-14~4 | 吸水喇叭口 DN250 |  |  |  | 个 | 2.000 | 371.68 |  | 743.36
532 | Z1900A05B01BF-21 | 法兰阀门 公称直径(mm以内) 50 |  |  |  | 个 | 2.000 | 116.22 |  | 232.44
533 | Z1900A05B01BF-21~1 | 吸水喇叭口 DN50 |  |  |  | 个 | 1.000 | 100.00 |  | 100.00
534 | Z1900A05B01BF-24~3 | 闸阀 DN65 |  |  |  | 个 | 12.000 | 225.14 |  | 2701.68
535 | Z1900A05B01BF-24~5 | Y型过滤器 DN65 |  | 食品级304不锈钢材质 |  | 个 | 4.000 | 671.10 |  | 2684.40
536 | Z1900A05B01BF-24~6 | 软管 DN65 |  |  |  | 个 | 3.000 | 79.30 |  | 237.90
537 | Z1900A05B01BF-24~7 | 闸阀 DN65 |  | 食品级304不锈钢材质 |  | 个 | 4.000 | 361.79 |  | 1447.16
538 | Z1900A05B01BF-26 | 法兰阀门 公称直径(mm以内) 80 |  |  |  | 个 | 1.000 | 122.89 |  | 122.89
539 | Z1900A05B01BF-26~1 | 闸阀 DN80 |  |  |  | 个 | 2.000 | 122.89 |  | 245.78
540 | Z1900A05B01BF-26~2 | 软管 DN80 |  |  |  | 个 | 1.000 | 96.00 |  | 96.00
541 | Z1900A05B01BF-26~3 | 闸阀 DN80 |  | 食品级304不锈钢材质 |  | 个 | 2.000 | 427.56 |  | 855.12
542 | Z1900A05B01BF-7~1 | 闸阀 DN150 |  |  |  | 个 | 12.000 | 639.40 |  | 7672.80
543 | Z1900A05B01BF-7~2 | 消声止回阀 DN150 |  |  |  | 个 | 2.000 | 756.71 |  | 1513.42
544 | Z1900A05B01BF-7~3 | 信号蝶阀 DN150 |  |  |  | 个 | 5.000 | 303.93 |  | 1519.65
545 | Z1900A05B01BF-7~5 | Y型过滤器 DN150 |  |  |  | 个 | 3.000 | 395.88 |  | 1187.64
546 | Z1900A05B01BF-7~6 | 持压泄压阀 DN150 |  |  |  | 个 | 1.000 | 1104.42 |  | 1104.42
547 | Z1900A05B01BF-7~7 | 吸水喇叭口 DN150 |  |  |  | 个 | 2.000 | 250.00 |  | 500.00
548 | Z1900A05B01BF-7~8 | 旋流防止器 DN150 |  |  |  | 个 | 1.000 | 621.24 |  | 621.24
549 | Z1900A13B01BF-10~1 | 截止阀 DN25 |  |  |  | 个 | 4.040 | 24.00 |  | 96.96
550 | Z1900A13B01BF-10~4 | 铜球阀 DN25 |  |  |  | 个 | 7.070 | 26.19 |  | 185.16
551 | Z1900A13B01BF-10~5 | 试水阀 DN25 |  |  |  | 个 | 5.050 | 26.19 |  | 132.26
552 | Z1900A13B01BF-12~1 | 截止阀 DN40 |  |  |  | 个 | 1.010 | 38.48 |  | 38.86
553 | Z1900A13B01BF-13 | 螺纹阀门 公称直径(mm以内) 50 |  |  |  | 个 | 3.030 | 57.09 |  | 172.98
554 | Z1900A13B01BF-13~1 | 闸阀 DN50 |  | 食品级304不锈钢材质 |  | 个 | 5.050 | 276.27 |  | 1395.16
555 | Z1900A13B01BF-13~10 | 止回阀 DN50 |  | 食品级304不锈钢材质 |  | 个 | 2.020 | 210.49 |  | 425.19
556 | Z1900A13B01BF-13~11 | Y型过滤器 DN50 |  | 食品级304不锈钢材质 |  | 个 | 1.010 | 465.49 |  | 470.14
557 | Z1900A13B01BF-13~2 | 截止阀 DN50 |  |  |  | 个 | 36.360 | 57.09 |  | 2075.79
测评合格编号:2021JS-02【新点造价软件V10.0安徽版】
主要材料价格表
工程名称：综合楼安装 |  |  |  |  | 标段： |  |  |  | 第19页 共27页
序号 | 材料编码 | 材料名称 |  | 规格、型号等特殊要求 |  | 单位 | 数量 | 单价(元) |  | 合价(元) | 备注
558 | Z1900A13B01BF-13~4 | Y型过滤器 DN50 |  |  |  | 个 | 1.010 | 164.32 |  | 165.96
559 | Z1900A13B01BF-13~7 | 止回阀 DN50 |  |  |  | 个 | 1.010 | 71.24 |  | 71.95
560 | Z1900A13B01BF-13~9 | 蝶阀 DN50 |  | 食品级304不锈钢材质 |  | 个 | 2.020 | 648.32 |  | 1309.61
561 | Z1900A13B01BF-9~1 | 截止阀 DN20 |  |  |  | 个 | 5.050 | 18.79 |  | 94.89
562 | Z1900A13B01BF-9~2 | 铜球阀 DN20 |  |  |  | 个 | 2.020 | 20.00 |  | 40.40
563 | Z1903A01B01BF-11 | 法兰闸阀 公称直径(mm以内) 100 |  |  |  | 个 | 2.000 | 311.53 |  | 623.06
564 | Z1905A01B57C51BF | 末端试水装置 DN25 |  |  |  | 个 | 2.020 | 80.00 |  | 161.60
565 | Z1905A01B57C51BF~1 | 球阀 DN25 1.6MPa |  |  |  | 个 | 26.000 | 26.19 |  | 680.94
566 | Z1909A01B01BF-1 | 法兰止回阀 公称直径(mm以内) 100 |  |  |  | 个 | 1.000 | 363.89 |  | 363.89
567 | Z1913A01B01BF-2~1 | 电动多叶调节阀 500*400 |  |  |  | 个 | 1.000 | 840.00 |  | 840.00
568 | Z1913A01B01BF-2~2 | 电动多叶调节阀 630*630 |  |  |  | 个 | 1.000 | 977.83 |  | 977.83
569 | Z1913A01B01BF-2~3 | 电动风阀 500*400 |  |  |  | 个 | 1.000 | 840.00 |  | 840.00
570 | Z1913A01B01BF-2~4 | 手动对开多叶调节阀 400*160 |  |  |  | 个 | 2.000 | 44.80 |  | 89.60
571 | Z1913A01B01BF-2~5 | 手动对开多叶调节阀 400*200 |  |  |  | 个 | 2.000 | 56.00 |  | 112.00
572 | Z1927A01B01BF-7 | 法兰减压阀 公称直径(mm以内) 65 |  |  |  | 个 | 1.000 | 685.84 |  | 685.84
573 | Z1927A05B01BF-6 | 螺纹减压阀 公称直径(mm以内) 50 |  |  |  | 个 | 1.000 | 581.42 |  | 581.42
574 | Z1937A01B01BF-1~1 | 遥控浮球阀 DN100 |  | 食品级304不锈钢材质 |  | 个 | 1.000 | 1543.40 |  | 1543.40
575 | Z1937A03B01BF-7~1 | 浮球阀 DN50 |  |  |  | 个 | 1.010 | 968.13 |  | 977.81
576 | Z1937A03B01BF-7~2 | 浮球阀 DN50 |  | 食品级304不锈钢材质 |  | 个 | 1.010 | 968.13 |  | 977.81
577 | Z1941A03B51BF | 防污器 DN32 |  |  |  | 个 | 39.390 | 30.00 |  | 1181.70
578 | Z2000A11C03AT~1 | 沟槽法兰（1.6MPa以下）DN150 |  |  |  | 片 | 18.000 | 71.09 |  | 1279.62
579 | Z2000A11C03AT~3 | 沟槽法兰（1.6MPa以下）DN80 |  |  |  | 片 | 4.000 | 35.66 |  | 142.64
580 | Z2001A11B01AT-11 | 碳钢平焊法兰 公称直径(mm以内) 100 |  |  |  | 片 | 82.000 | 47.85 |  | 3923.70
581 | Z2001A11B01AT-17 | 碳钢平焊法兰 公称直径(mm以内) 150 |  |  |  | 片 | 38.000 | 71.09 |  | 2701.42
582 | Z2001A11B01AT-21 | 碳钢平焊法兰 公称直径(mm以内) 200 |  |  |  | 片 | 20.000 | 92.78 |  | 1855.60
583 | Z2001A11B01AT-24 | 碳钢平焊法兰 公称直径(mm以内) 250 |  |  |  | 片 | 4.000 | 124.51 |  | 498.04
584 | Z2001A11B01AT-31 | 碳钢平焊法兰 公称直径(mm以内) 50 |  |  |  | 片 | 4.000 | 30.46 |  | 121.84
测评合格编号:2021JS-02【新点造价软件V10.0安徽版】
主要材料价格表
工程名称：综合楼安装 |  |  |  |  | 标段： |  |  |  | 第20页 共27页
序号 | 材料编码 | 材料名称 |  | 规格、型号等特殊要求 |  | 单位 | 数量 | 单价(元) |  | 合价(元) | 备注
585 | Z2001A11B01AT-34 | 碳钢平焊法兰 公称直径(mm以内) 65 |  |  |  | 片 | 28.000 | 32.92 |  | 921.76
586 | Z2001A11B01AT-36 | 碳钢平焊法兰 公称直径(mm以内) 80 |  |  |  | 片 | 6.000 | 35.66 |  | 213.96
587 | Z2003A03B01AT-1 | 不锈钢平焊法兰 公称直径(mm以内) 100 |  |  |  | 片 | 14.000 | 77.43 |  | 1084.02
588 | Z2003A03B01AT-17 | 不锈钢平焊法兰 公称直径(mm以内) 65 |  |  |  | 片 | 8.000 | 52.83 |  | 422.64
589 | Z2003A03B01AT-18 | 不锈钢平焊法兰 公称直径(mm以内) 80 |  |  |  | 片 | 4.000 | 59.82 |  | 239.28
590 | Z2109A01B01BF | 洗脸盆 |  |  |  | 个 | 10.100 | 177.01 |  | 1787.80
591 | Z2109A01B01BF~1 | 洗脸盆带扶手 |  |  |  | 个 | 4.040 | 277.01 |  | 1119.12
592 | Z2113A01B01AK~1 | 污水池 |  |  |  | 套 | 5.050 | 177.01 |  | 893.90
593 | Z2115A03B01BF~1 | 坐式大便器带扶手 |  |  |  | 个 | 6.060 | 321.27 |  | 1946.90
594 | Z2116A01B01BF | 瓷蹲式大便器 |  |  |  | 个 | 39.390 | 159.30 |  | 6274.83
595 | Z2117A01B01BF | 挂式小便器 |  |  |  | 个 | 19.190 | 106.20 |  | 2037.98
596 | Z2117A01B01BF~1 | 小便器带扶手 |  |  |  | 个 | 1.010 | 206.20 |  | 208.26
597 | Z2143A07B01AN~1 | 水箱自洁消毒器 |  |  |  | 台 | 1.000 | 8500.00 |  | 8500.00
598 | Z2211A07B01BF-2 | 自动排气阀 公称直径(mm以内) 20 |  |  |  | 个 | 2.000 | 47.44 |  | 94.88
599 | Z2211A07B01BF-3~1 | 自动排气阀 DN25 |  |  |  | 个 | 7.000 | 67.64 |  | 473.48
600 | Z2241A01B01BF-2~1 | 单层百叶风口 400*500 |  |  |  | 个 | 1.000 | 46.00 |  | 46.00
601 | Z2241A01B01BF-2~2 | 单层百叶排风口 400*500 |  |  |  | 个 | 1.000 | 46.00 |  | 46.00
602 | Z2241A01B01BF-2~3 | 铝合金防雨百叶,排风口设防虫网 500*250 |  |  |  | 个 | 1.000 | 133.75 |  | 133.75
603 | Z2241A01B01BF-2~4 | 双层百叶风口 320*320 |  |  |  | 个 | 6.000 | 38.91 |  | 233.47
604 | Z2241A01B01BF-2~5 | 铝合金防雨百叶,排风口设防虫网 φ160 |  |  |  | 个 | 2.000 | 121.70 |  | 243.40
605 | Z2241A01B01BF-3~1 | 单层百叶排风口 500*500 |  |  |  | 个 | 3.000 | 57.50 |  | 172.50
606 | Z2241A01B01BF-3~2 | 铝合金防雨百叶,排风口设防虫网 800*400 |  |  |  | 个 | 1.000 | 186.40 |  | 186.40
607 | Z2241A01B01BF-4~1 | 铝合金防雨百叶,排风口设防虫网 630*630 |  |  |  | 个 | 1.000 | 207.16 |  | 207.16
608 | Z2253A01B01BF-1~1 | 70°防火阀 400*200 |  |  |  | 个 | 2.000 | 56.00 |  | 112.00
609 | Z2253A01B01BF-1~2 | 70°防火阀 200*160 |  |  |  | 个 | 1.000 | 22.40 |  | 22.40
610 | Z2253A01B01BF-1~3 | 70°防火阀 250*200 |  |  |  | 个 | 4.000 | 35.00 |  | 140.00
611 | Z2253A01B01BF-1~4 | 70°防火阀 400*160 |  |  |  | 个 | 2.000 | 44.80 |  | 89.60
612 | Z2301A03B01BF~4 | 灭火器 |  | MF/ABC4 |  | 个 | 26.000 | 70.00 |  | 1820.00 | 合肥
测评合格编号:2021JS-02【新点造价软件V10.0安徽版】
主要材料价格表
工程名称：综合楼安装 |  |  |  |  | 标段： |  |  |  | 第21页 共27页
序号 | 材料编码 | 材料名称 |  | 规格、型号等特殊要求 |  | 单位 | 数量 | 单价(元) |  | 合价(元) | 备注
613 | Z2303A05B01AK~3 | 试验消火栓 DN65 |  |  |  | 套 | 1.000 | 354.35 |  | 354.35
614 | Z2303A05B01AK~4 | 减压稳压消火栓（带消防软管卷盘 手提式磷酸铵盐干粉灭火器MF/ABC4） DN65 |  |  |  | 套 | 28.000 | 798.35 |  | 22353.80
615 | Z2307A01B01BF | 灭火器箱 |  |  |  | 个 | 13.000 | 64.45 |  | 837.85
616 | Z2313A01B01BF~1 | 水流指示器DN150 |  |  |  | 个 | 5.000 | 318.82 |  | 1594.10
617 | Z2313A01B01BF~3 | 水流指示器DN80 |  |  |  | 个 | 1.000 | 245.32 |  | 245.32
618 | Z2317A05B01BT | 防火堵料 |  |  |  | t | 0.518 | 4430.00 |  | 2296.51
619 | Z2321A05B01BF~1 | 直立型玻璃洒水喷头 |  |  |  | 个 | 711.040 | 8.38 |  | 5958.52
620 | Z2325A03B01BF~1 | 自动泄压装置 |  | 0.25m2 |  | 个 | 1.000 | 8000.00 |  | 8000.00
621 | Z2337A01B01AN~1 | 气体灭火控制器 |  |  |  | 台 | 2.000 | 3000.00 |  | 6000.00
622 | Z2337A11B01BF | 可燃气体探测器 |  |  |  | 个 | 5.000 | 160.00 |  | 800.00
623 | Z2337A15B01BF~1 | 电气火灾监控模块 |  |  |  | 个 | 3.000 | 200.00 |  | 600.00
624 | Z2337A15B01BF003~1 | 消防电源监控模块 |  |  |  | 个 | 1.000 | 200.00 |  | 200.00
625 | Z2339A11B01AK~1 | 湿式报警阀 DN150 |  |  |  | 套 | 1.000 | 1551.85 |  | 1551.85
626 | Z2340A05B01AN | 模块箱 |  |  |  | 台 | 2.000 | 70.00 |  | 140.00
627 | Z2340A07B01BF~1 | 短路隔离器 |  |  |  | 个 | 7.000 | 60.00 |  | 420.00
628 | Z2340A07B01BF~3 | 输入/输出模块 |  |  |  | 个 | 8.000 | 45.12 |  | 360.96 | 合肥
629 | Z2340A07B01BF~4 | 输入模块 |  |  |  | 个 | 21.000 | 44.45 |  | 933.45 | 合肥
630 | Z2340A07B01BF~5 | 双防区模块 |  |  |  | 个 | 2.000 | 200.00 |  | 400.00 | 合肥
631 | Z2341A07B01AN~1 | 消防接线端子箱 |  |  |  | 台 | 6.000 | 133.97 |  | 803.82 | 合肥
632 | Z2341A15B01BF | 埋入式感应控制器 |  |  |  | 个 | 59.590 | 300.00 |  | 17877.00
633 | Z2341A17B01BF | 声光报警器 |  |  |  | 个 | 8.000 | 64.65 |  | 517.20
634 | Z2341A17B01BF~1 | 无障碍声光报警装置 |  |  |  | 个 | 1.000 | 64.65 |  | 64.65
635 | Z2341A21B01BF~1 | 警铃 |  |  |  | 个 | 1.000 | 70.00 |  | 70.00
636 | Z2343A03B01BF~1 | 固定电话消防分机 |  |  |  | 个 | 2.000 | 100.00 |  | 200.00
637 | Z2345A05B01BF~1 | 不锈钢减压孔板DN150 |  |  |  | 个 | 3.000 | 69.00 |  | 207.00
638 | Z2345A05B01BF~2 | 不锈钢减压孔板DN80 |  |  |  | 个 | 1.000 | 54.00 |  | 54.00
639 | Z2345A09B01BF~1 | 可复位式可燃气体应急关断阀 |  |  |  | 个 | 5.000 | 200.00 |  | 1000.00
640 | Z2345A09B01BF~2 | 气体灭火启停装置 |  |  |  | 个 | 2.000 | 5000.00 |  | 10000.00
641 | Z2345A11B01AK~2 | 柜式七氟丙烷灭火装置(单瓶组) GQQ120/2.5 |  |  |  | 套 | 4.000 | 19469.03 |  | 77876.12
642 | Z2345A13B01BF | 消火栓按钮 |  |  |  | 个 | 29.000 | 39.36 |  | 1141.44
643 | Z2500A01B01AK~1 | 气体喷射指示灯 |  |  |  | 套 | 2.020 | 105.35 |  | 212.81
644 | Z2500A01B01AK~10 | 消防应急照明灯 |  |  |  | 套 | 194.930 | 105.35 |  | 20535.88
645 | Z2500A01B01AK~11 | 单向单面多复合信息标志灯(小型) |  |  |  | 套 | 3.030 | 72.53 |  | 219.77
测评合格编号:2021JS-02【新点造价软件V10.0安徽版】
主要材料价格表
工程名称：综合楼安装 |  |  |  |  | 标段： |  |  |  | 第22页 共27页
序号 | 材料编码 | 材料名称 |  | 规格、型号等特殊要求 |  | 单位 | 数量 | 单价(元) |  | 合价(元) | 备注
646 | Z2500A01B01AK~12 | 单向双面多复合信息标志灯(小型) |  |  |  | 套 | 10.100 | 72.53 |  | 732.55
647 | Z2500A01B01AK~13 | 单向双面指示标志灯(小型) |  |  |  | 套 | 30.300 | 72.53 |  | 2197.66
648 | Z2500A01B01AK~14 | 楼层标志灯(中型) |  |  |  | 套 | 1.010 | 72.53 |  | 73.26
649 | Z2500A01B01AK~15 | 双向双面指示标志灯(小型) |  |  |  | 套 | 4.040 | 72.53 |  | 293.02
650 | Z2500A01B01AK~17 | 单向疏散指示标志灯 |  |  |  | 套 | 4.040 | 72.53 |  | 293.02
651 | Z2500A01B01AK~3 | 安全出口标志灯(中型) |  |  |  | 套 | 4.040 | 72.53 |  | 293.02
652 | Z2500A01B01AK~4 | 单向疏散指示标志灯(小型) |  |  |  | 套 | 18.180 | 72.53 |  | 1318.60
653 | Z2500A01B01AK~5 | 楼层标志灯(小型) |  |  |  | 套 | 11.110 | 72.53 |  | 805.81
654 | Z2500A01B01AK~6 | 双向疏散指示标志灯(小型) |  |  |  | 套 | 1.010 | 72.53 |  | 73.26
655 | Z2500A01B01AK~8 | 疏散出口标志灯(小型) |  |  |  | 套 | 11.110 | 72.53 |  | 805.81
656 | Z2500A01B01AK~9 | 安全出口标志灯(小型) |  |  |  | 套 | 6.060 | 72.53 |  | 439.53
657 | Z2500A01B01AK-118~1 | 人体感应吸顶灯 |  |  |  | 套 | 27.270 | 76.29 |  | 2080.43
658 | Z2500A01B01AK-187~1 | 壁灯(带防护罩) |  |  |  | 套 | 10.100 | 50.00 |  | 505.00
659 | Z2500A01B01AK-225~1 | 人体红外感应单管荧光灯(T5) |  |  |  | 套 | 4.040 | 80.00 |  | 323.20 | 合肥
660 | Z2500A01B01AK-225~2 | 单管荧光灯(T5)（防水型） |  |  |  | 套 | 9.090 | 60.00 |  | 545.40 | 合肥
661 | Z2500A01B01AK-225~3 | 应急单管日光灯（自带蓄电池） |  |  |  | 套 | 18.180 | 101.78 |  | 1850.36
662 | Z2500A01B01AK-241~1 | 井道照明 |  |  |  | 套 | 4.040 | 19.80 |  | 79.99
663 | Z2605A01B01AE-5~1 | 带荧光指示单联宽版翘板开关 |  |  |  | 只 | 10.200 | 2.65 |  | 27.03
664 | Z2605A01B01AE-6~1 | 带荧光指示四联宽版翘板开关 |  |  |  | 只 | 2.040 | 9.87 |  | 20.13
665 | Z2605A01B01AE-7~1 | 带荧光指示双联宽版翘板开关（防水型） |  |  |  | 只 | 1.020 | 9.92 |  | 10.12
666 | Z2605A01B01AE-7~3 | 控制开关 |  |  |  | 只 | 2.040 | 30.00 |  | 61.20
667 | Z2605A01B01AE-7~4 | 带荧光指示三联宽版翘板开关（防水型） |  |  |  | 只 | 1.020 | 11.73 |  | 11.96
668 | Z2621A01B01AK~1 | 手动驱动按钮 |  |  |  | 套 | 4.080 | 30.00 |  | 122.40
669 | Z2621A01B01AK~2 | 无障碍求助按钮 |  |  |  | 套 | 4.080 | 30.00 |  | 122.40
670 | Z2641A03B01AK-2~1 | 安全型三孔柜机空调插座 |  |  |  | 套 | 2.040 | 3.86 |  | 7.87
671 | Z2641A03B01AK-5~1 | 单相二三孔安全插座 |  |  |  | 套 | 10.200 | 3.96 |  | 40.39 | 合肥
672 | Z2641A03B01AK-5~2 | 单相三孔带接地的10A电源插座 |  |  |  | 套 | 1.020 | 3.96 |  | 4.04 | 合肥
673 | Z2641A03B01AK-5~3 | 安全型五孔插座 |  |  |  | 套 | 6.120 | 3.96 |  | 24.24 | 合肥
测评合格编号:2021JS-02【新点造价软件V10.0安徽版】
主要材料价格表
工程名称：综合楼安装 |  |  |  |  | 标段： |  |  |  | 第23页 共27页
序号 | 材料编码 | 材料名称 |  | 规格、型号等特殊要求 |  | 单位 | 数量 | 单价(元) |  | 合价(元) | 备注
674 | Z2641A03B01AK-5~4 | 除湿机插座 |  |  |  | 套 | 2.040 | 3.96 |  | 8.08 | 合肥
675 | Z2705A14B01BY~1 | 镀锌圆钢10 |  |  |  | m | 329.742 | 4.30 |  | 1417.89
676 | Z2705A14B01BY~2 | 热镀锌扁钢 40*4 |  |  |  | m | 591.570 | 5.04 |  | 2981.51
677 | Z2803A15B01BY-12~1 | WDZN-BYJ120 |  |  |  | m | 72.513 | 87.98 |  | 6379.69
678 | Z2803A15B01BY-16~1 | WDZ-BYJ2.5 |  |  |  | m | 2079.462 | 2.19 |  | 4554.02
679 | Z2803A15B01BY-16~2 | WDZN-BYJ2.5 |  |  |  | m | 551.186 | 2.19 |  | 1207.10
680 | Z2803A15B01BY-18~1 | WDZN-BYJ25 |  |  |  | m | 253.775 | 2.19 |  | 555.77
681 | Z2803A15B01BY-20~1 | WDZ-BYJ4 |  |  |  | m | 551.639 | 3.36 |  | 1853.51
682 | Z2803A15B01BY-20~2 | WDZN-BYJ4.0 |  |  |  | m | 266.640 | 3.36 |  | 895.91
683 | Z2803A15B01BY-21~1 | WDZN-BYJ50 |  |  |  | m | 84.599 | 36.38 |  | 3077.69
684 | Z2803A15B01BY-23~1 | WDZN-BYJ70 |  |  |  | m | 217.550 | 52.55 |  | 11432.23
685 | Z2803A17B01BY-1~1 | WDZN-KYJY-7*1.5 |  |  |  | m | 259.942 | 14.34 |  | 3727.56
686 | Z2803A17B01BY-5~1 | WDZN-KYJY-6*1.5 |  |  |  | m | 20.270 | 11.35 |  | 230.06
687 | Z2803A17B01BY-5~10 | WDZN-KYJY-4*1.5 |  |  |  | m | 125.129 | 7.99 |  | 999.78
688 | Z2803A17B01BY-5~7 | WDZN-KYJY-4*2.5 |  |  |  | m | 9.967 | 12.88 |  | 128.38
689 | Z2803A17B01BY-5~8 | WDZN-KYJY-2*2.5 |  |  |  | m | 27.963 | 7.38 |  | 206.37
690 | Z2803A45B01BY-15~1 | WDZ-RYYP-4*0.75 |  |  |  | m | 27.367 | 5.58 |  | 152.71
691 | Z2803A45B01BY-17~2 | WDZN-RYS-4*1.5 |  |  |  | m | 120.074 | 6.63 |  | 796.09
692 | Z2803A45B01BY-17~3 | WDZN-RYS-4*1.5 |  |  |  | m | 38.707 | 6.63 |  | 256.63
693 | Z2803A45B01BY-7~1 | WDZ-RYS-2*1.0 |  |  |  | m | 17.150 | 2.37 |  | 40.65
694 | Z2803A45B01BY-8~1 | WDZ-RYSP-2*1.5 |  |  |  | m | 64.130 | 4.60 |  | 295.00
695 | Z2803A45B01BY-8~2 | WDZN-RYS-2*1.5 |  |  |  | m | 997.693 | 3.40 |  | 3392.16
696 | Z2803A45B01BY-8~3 | WDZN-RYSP-2*1.5 |  |  |  | m | 89.413 | 4.60 |  | 411.30
697 | Z2803A45B01BY-8~4 | WDZN-RYJSP-2*1.5 |  |  |  | m | 48.449 | 4.60 |  | 222.86
698 | Z2803A45B01BY-9~2 | WDZN-RYJS-2X2.5 |  |  |  | m | 2435.443 | 5.14 |  | 12518.18
699 | Z2803A45B01BY-9~3 | WDZN-RYS-2*2.5 |  |  |  | m | 169.582 | 4.80 |  | 813.99
700 | Z2811A03B01BY-1~17 | WDZN-YHS-5*1.5 |  |  |  | m | 6.212 | 13.00 |  | 80.75
测评合格编号:2021JS-02【新点造价软件V10.0安徽版】
主要材料价格表
工程名称：综合楼安装 |  |  |  |  | 标段： |  |  |  | 第24页 共27页
序号 | 材料编码 | 材料名称 |  | 规格、型号等特殊要求 |  | 单位 | 数量 | 单价(元) |  | 合价(元) | 备注
701 | Z2811A03B01BY-1~18 | WDZN-YJY-3*2.5+E2.5 |  |  |  | m | 54.510 | 9.48 |  | 516.75
702 | Z2811A03B01BY-1~21 | WDZN-YJY-5*2.5 |  |  |  | m | 159.499 | 12.27 |  | 1957.06
703 | Z2811A03B01BY-1~22 | WDZN-BTLY-5*4 |  |  |  | m | 140.663 | 38.02 |  | 5348.00
704 | Z2811A03B01BY-1~25 | WDZ-YJY-5*4.0 |  |  |  | m | 11.342 | 18.70 |  | 212.10
705 | Z2811A03B01BY-1~26 | WDZ-YJY-5*2.5 |  |  |  | m | 33.017 | 12.66 |  | 417.99
706 | Z2811A03B01BY-1~27 | WDZ-YJY-5*10 |  |  |  | m | 116.049 | 43.97 |  | 5102.67
707 | Z2811A03B01BY-1~28 | WDZ-YJY-3*2.5+E2.5 |  |  |  | m | 10.898 | 9.48 |  | 103.31
708 | Z2811A03B01BY-1~29 | WDZ-YJY-4*2.5+E2.5 |  |  |  | m | 36.491 | 12.66 |  | 461.98
709 | Z2811A03B01BY-1~3 | WDZN-YHS-3*2.5+E2.5 |  |  |  | m | 11.554 | 15.00 |  | 173.32
710 | Z2811A03B01BY-1~30 | WDZ-YHS-5*1.5 |  |  |  | m | 6.131 | 13.00 |  | 79.70
711 | Z2811A03B01BY-1~31 | WDZ-YHS-3*2.5+E2.5 |  |  |  | m | 11.524 | 15.00 |  | 172.86
712 | Z2811A03B01BY-1~32 | WDZ-YHS-3*2.5 |  |  |  | m | 14.847 | 12.00 |  | 178.16
713 | Z2811A03B01BY-1~33 | WDZN-BTLY-5*6 |  |  |  | m | 25.371 | 43.64 |  | 1107.20
714 | Z2811A03B01BY-1~34 | WDZN-YJY-5*4 |  |  |  | m | 15.685 | 19.00 |  | 298.02
715 | Z2811A03B01BY-1~35 | WDZN-BTLY-3*2.5 |  |  |  | m | 83.204 | 15.42 |  | 1283.00
716 | Z2811A03B01BY-2~1 | YJV22-8.7/15kV,3*120mm2 |  |  |  | m | 41.612 | 243.58 |  | 10135.85
717 | Z2811A03B01BY-3~1 | YJV22-1kV,5*16mm2 |  |  |  | m | 31.209 | 59.88 |  | 1868.79
718 | Z2811A03B01BY-3~4 | WDZ-YJY-5*16 |  |  |  | m | 100.000 | 64.84 |  | 6484.01
719 | Z2811A03B01BY-5~1 | WDZ-YJY-4*25+1*16 |  |  |  | m | 36.249 | 95.73 |  | 3470.11
720 | Z2811A03B01BY-5~2 | WDZ-YJY-4*35+1*16 |  |  |  | m | 98.909 | 125.89 |  | 12451.69
721 | Z2811A03B01BY-6~1 | YJV22-8.7/15kV,3*300mm2 |  |  |  | m | 312.090 | 553.13 |  | 172626.34
722 | Z2811A03B01BY-7~1 | WDZ-YJY-4*50+1*25 |  |  |  | m | 27.694 | 182.86 |  | 5064.16
723 | Z2901A05B01BY-4~1 | 桥架 100*100 |  |  |  | m | 82.042 | 38.06 |  | 3122.53
724 | Z2901A05B01BY-6~19 | 桥架 200*100 |  |  |  | m | 88.415 | 57.82 |  | 5112.18
725 | Z2901A05B01BY-8~1 | 桥架 300*150 |  |  |  | m | 59.560 | 108.87 |  | 6484.26
726 | Z2902A01B01BW | 防火隔板 |  |  |  | m2 | 3.240 | 28.00 |  | 90.72
727 | Z2905A11B01AN-5~1 | DP4至DP5密集型母线 |  |  |  | 台 | 1.000 | 69317.00 |  | 69317.00
测评合格编号:2021JS-02【新点造价软件V10.0安徽版】
主要材料价格表
工程名称：综合楼安装 |  |  |  |  | 标段： |  |  |  | 第25页 共27页
序号 | 材料编码 | 材料名称 |  | 规格、型号等特殊要求 |  | 单位 | 数量 | 单价(元) |  | 合价(元) | 备注
728 | Z2906A01B01BY-1 | JDG管 外径(mm) 16 |  |  |  | m | 15.512 | 3.51 |  | 54.45
729 | Z2906A01B01BY-2 | JDG管 外径(mm) 20 |  |  |  | m | 1644.035 | 4.75 |  | 7809.16
730 | Z2906A01B01BY-3 | JDG管 外径(mm) 25 |  |  |  | m | 394.871 | 6.44 |  | 2542.97
731 | Z2906A01B01BY-4 | JDG管 外径(mm) 32 |  |  |  | m | 7.354 | 8.06 |  | 59.27
732 | Z2906A01B01BY-5 | JDG管 外径(mm) 40 |  |  |  | m | 120.798 | 9.63 |  | 1163.29
733 | Z2906A01B01BY-6 | JDG管 外径(mm) 50 |  |  |  | m | 59.421 | 15.00 |  | 891.31
734 | Z2907A05B01AK-2~1 | YJV22-8.7/15kV,3*120mm2电缆终端头 |  |  |  | 套 | 4.080 | 150.00 |  | 612.00
735 | Z2911A03B01BF-2~1 | 接线盒 |  | 钢质 |  | 个 | 393.720 | 2.47 |  | 972.49
736 | Z2911A03B01BF-2~2 | 接线盒 接线盒 |  | 钢质 |  | 个 | 81.600 | 2.47 |  | 201.55
737 | Z2911A03B01BF-3~1 | 接线盒 开关(插座)盒 |  | 钢质 |  | 个 | 37.740 | 2.47 |  | 93.22
738 | Z2927A17B01BF~1 | 总等电位端子箱 |  |  |  | 个 | 7.035 | 41.76 |  | 293.78
739 | Z2927A17B01BF~2 | 辅助等电位端子箱 |  |  |  | 个 | 15.075 | 9.42 |  | 142.01
740 | Z2927A17B01BF~3 | 接地端子 |  |  |  | 个 | 4.020 | 9.42 |  | 37.87
741 | Z3305A15B01AK-1~1 | 87型雨水斗 DN100 |  |  |  | 套 | 16.000 | 35.00 |  | 560.00
742 | Z3305A15B01AK-1~2 | 侧排式雨水斗 DN100 |  |  |  | 套 | 1.000 | 35.00 |  | 35.00
743 | Z3601A05B01AK | 铸铁工井盖座 |  |  |  | 套 | 3.000 | 476.63 |  | 1429.89
744 | Z5203A01B01AN~1 | 开水器9kW/380V |  |  |  | 台 | 5.000 | 1504.42 |  | 7522.10
745 | Z5347A01B01BF-4 | 水锤消除器 公称直径(mm) 150 |  |  |  | 个 | 2.000 | 902.65 |  | 1805.30
746 | Z5347A01B01BF-6 | 水锤消除器 公称直径(mm) 200 |  |  |  | 个 | 2.000 | 1504.42 |  | 3008.84
747 | Z5501A03B01AN~1 | DP1、DP17总柜 |  |  |  | 台 | 2.000 | 47965.00 |  | 95930.00
748 | Z5501A03B01AN~10 | DP11馈线柜 |  |  |  | 台 | 1.000 | 24269.00 |  | 24269.00
749 | Z5501A03B01AN~11 | DP12馈线柜 |  |  |  | 台 | 1.000 | 25621.00 |  | 25621.00
750 | Z5501A03B01AN~12 | DP13馈线柜 |  |  |  | 台 | 1.000 | 24453.00 |  | 24453.00
751 | Z5501A03B01AN~13 | DP14馈线柜 |  |  |  | 台 | 1.000 | 24222.00 |  | 24222.00
752 | Z5501A03B01AN~2 | DP2、DP3、DP15、DP16电容柜 |  |  |  | 台 | 4.000 | 42306.00 |  | 169224.00
753 | Z5501A03B01AN~3 | DP8联络柜 |  |  |  | 台 | 1.000 | 48929.00 |  | 48929.00
754 | Z5501A03B01AN~4 | DP4馈线柜 |  |  |  | 台 | 1.000 | 27587.00 |  | 27587.00
755 | Z5501A03B01AN~5 | DP5馈线柜 |  |  |  | 台 | 1.000 | 27784.00 |  | 27784.00
756 | Z5501A03B01AN~6 | DP6馈线柜 |  |  |  | 台 | 1.000 | 22671.00 |  | 22671.00
757 | Z5501A03B01AN~7 | DP7馈线柜 |  |  |  | 台 | 1.000 | 27057.00 |  | 27057.00
758 | Z5501A03B01AN~8 | DP9馈线柜 |  |  |  | 台 | 1.000 | 24222.00 |  | 24222.00
759 | Z5501A03B01AN~9 | DP10馈线柜 |  |  |  | 台 | 1.000 | 25621.00 |  | 25621.00
测评合格编号:2021JS-02【新点造价软件V10.0安徽版】
主要材料价格表
工程名称：综合楼安装 |  |  |  |  | 标段： |  |  |  | 第26页 共27页
序号 | 材料编码 | 材料名称 |  | 规格、型号等特殊要求 |  | 单位 | 数量 | 单价(元) |  | 合价(元) | 备注
760 | Z5505A01B01AN~1 | 计量柜 |  |  |  | 台 | 1.000 | 8615.00 |  | 8615.00
761 | Z5505A01B01AN~2 | PT柜 |  |  |  | 台 | 1.000 | 13620.00 |  | 13620.00
762 | Z5505A01B01AN~3 | 总柜 |  |  |  | 台 | 1.000 | 16703.00 |  | 16703.00
763 | Z5505A01B01AN~4 | 馈线柜 |  |  |  | 台 | 3.000 | 16382.00 |  | 49146.00
764 | Z5509A07B01AN~1 | 配电箱AL1~AL5 |  |  |  | 台 | 5.000 | 1500.00 |  | 7500.00
765 | Z5509A07B01AN~2 | 配电箱AP |  |  |  | 台 | 1.000 | 5000.00 |  | 5000.00
766 | Z5509A07B01AN~24 | 配电箱AP-B综合楼 |  |  |  | 台 | 1.000 | 3000.00 |  | 3000.00
767 | Z5509A07B01AN~25 | 就地控制按钮 |  |  |  | 台 | 4.000 | 300.00 |  | 1200.00
768 | Z5509A07B01AN~27 | 配电箱AL-CF |  |  |  | 台 | 1.000 | 2000.00 |  | 2000.00
769 | Z5509A07B01AN~28 | 配电箱AP-SGH |  |  |  | 台 | 1.000 | 800.00 |  | 800.00
770 | Z5509A07B01AN~29 | 配电箱AP-PF |  |  |  | 台 | 1.000 | 500.00 |  | 500.00
771 | Z5509A07B01AN~30 | 配电箱AP-A综合楼 |  |  |  | 台 | 1.000 | 3000.00 |  | 3000.00
772 | Z5509A07B01AN~31 | 配电箱AL-LH |  |  |  | 台 | 1.000 | 2000.00 |  | 2000.00
773 | Z5509A07B01AN~32 | 配电箱AT-FXF |  |  |  | 台 | 1.000 | 4000.00 |  | 4000.00
774 | Z5509A07B01AN~33 | 配电箱AP-CF |  |  |  | 台 | 1.000 | 2000.00 |  | 2000.00
775 | Z5509A07B01AN~34 | 配电箱AP-DT综合楼 |  |  |  | 台 | 1.000 | 1000.00 |  | 1000.00
776 | Z5509A07B01AN~35 | 配电箱AT-WY1 |  |  |  | 台 | 1.000 | 2000.00 |  | 2000.00
777 | Z5509A07B01AN~36 | 配电箱AT-WY2 |  |  |  | 台 | 1.000 | 2000.00 |  | 2000.00
778 | Z5509A07B01AN~37 | 配电箱AT-XF |  |  |  | 台 | 1.000 | 3000.00 |  | 3000.00
779 | Z5509A07B01AN~38 | 配电箱AP-SG |  |  |  | 台 | 1.000 | 500.00 |  | 500.00
780 | Z5509A07B01AN~39 | 配电箱AP-SF |  |  |  | 台 | 1.000 | 500.00 |  | 500.00
781 | Z5509A07B01AN~40 | 配电箱AP-RD |  |  |  | 台 | 1.000 | 2000.00 |  | 2000.00
782 | Z5509A07B01AN~41 | 配电箱BL-LH |  |  |  | 台 | 1.000 | 2000.00 |  | 2000.00
783 | Z5543A07B01AN~1 | 变压器 2000 |  |  |  | 台 | 2.000 | 232035.00 |  | 464070.00
784 | Z9805A03B01BF-11 | 法兰水表 公称直径(mm以内) 100 |  |  |  | 个 | 1.000 | 308.04 |  | 308.04
785 | Z9805A11B01BF-12~1 | 远传水表DN65 |  |  |  | 个 | 1.000 | 211.98 |  | 211.98
786 | Z9805A11B01BF-12~2 | 远传水表DN50 |  |  |  | 个 | 8.000 | 163.02 |  | 1304.16
787 | Z9841A09B01AK~1 | 压力表 |  |  |  | 套 | 20.000 | 50.00 |  | 1000.00
788 | Z9841A09B01AK~2 | 压力表 |  |  |  | 套 | 5.000 | 50.00 |  | 250.00
789 | Z9841A09B01AK~3 | 压力开关 DN150 |  |  |  | 套 | 1.000 | 185.84 |  | 185.84
测评合格编号:2021JS-02【新点造价软件V10.0安徽版】
主要材料价格表
工程名称：综合楼安装 |  |  |  |  | 标段： |  |  |  | 第27页 共27页
序号 | 材料编码 | 材料名称 |  | 规格、型号等特殊要求 |  | 单位 | 数量 | 单价(元) |  | 合价(元) | 备注
790 | Z9841A09B01AK~4 | 压力开关 DN200 |  |  |  | 套 | 1.000 | 210.00 |  | 210.00
791 | Z9841A09B01AK~5 | 压力开关 DN100 |  |  |  | 套 | 2.000 | 146.02 |  | 292.04
792 | ZC0010~1 | 吸顶式房间通风器,自带防逆流装置 BLD15-55 |  |  |  | 台 | 10.000 | 180.00 |  | 1800.00
793 | ZC0010~2 | 吸顶式房间通风器,自带防逆流装置 BLD15-34 |  |  |  | 台 | 2.000 | 140.00 |  | 280.00
794 | ZC0010~3 | 吸顶式房间通风器,自带防逆流装置 BLD10-12 |  |  |  | 台 | 4.000 | 100.00 |  | 400.00
795 | ZC0081 | 电子水位计 |  |  |  | 支 | 1.000 | 300.00 |  | 300.00
796 | ZC0081~1 | 水位标尺 |  |  |  | 支 | 3.000 | 300.00 |  | 900.00
797 | ZC0084 | 箱泵一体化消防稳压给水设备 |  |  |  | 套 | 1.000 | 80000.00 |  | 80000.00
798 | ZC0093~1 | 消防泵房潜水排污泵 |  |  |  | 台 | 4.000 | 2800.00 |  | 11200.00
799 | ZC0093~2 | 室内喷淋主泵 |  |  |  | 台 | 2.000 | 7000.00 |  | 14000.00
800 | ZC0093~3 | 室内自动射流系统主泵 |  |  |  | 台 | 2.000 | 7000.00 |  | 14000.00
801 | ZC0094 | 流量计 DN150 |  |  |  | 台 | 1.000 | 138.58 |  | 138.58
802 | ZC0094~1 | 流量计 DN100 |  |  |  | 台 | 1.000 | 112.30 |  | 112.30
803 | ZC0097 | Φ300无动力风帽 |  |  |  | 个 | 1.000 | 243.81 |  | 243.81
804 | ZC0101 | 事故排风机(防腐、防爆型)PF-3 SWF-I-No.5.5 |  |  |  | 台 | 1.000 | 4000.00 |  | 4000.00
805 | ZC0101~1 | 事故后排风机PF-2 SWF-I-NO.4 |  |  |  | 台 | 1.000 | 2200.00 |  | 2200.00
806 | ZC0102 | 设备间排风机PF-1 SWF-I-No.3.5 |  |  |  | 台 | 1.000 | 2000.00 |  | 2000.00
807 | ZC0102~1 | 设备间送风机SF-1 SWF-I-No.3 |  |  |  | 台 | 1.000 | 1800.00 |  | 1800.00
808 | ZC0104 | 室内自动射流系统稳压设备 |  |  |  | 套 | 1.000 | 20000.00 |  | 20000.00
809 | ZC0105 | I区加压供水变频泵 |  |  |  | 套 | 2.000 | 3716.55 |  | 7433.10
810 | ZC0106 | 组合式冲压不锈钢水箱 V=8.4m3,L×B×H=3000×2000×2000 |  |  |  | 台 | 1.000 | 16461.00 |  | 16461.00
811 | ZC0107 | 流量开关 DN100 |  |  |  | 台 | 3.000 | 150.53 |  | 451.59
812 | ZC0108 | 空调 5P |  |  |  | 台 | 2.000 | 7000.00 |  | 14000.00
813 | ZC0109 | 工业除湿机 2.5KW |  |  |  | 台 | 2.000 | 2338.00 |  | 4676.00
814 | ZC0109~1 | 工业除湿机 1.5kW |  |  |  | 台 | 2.000 | 1538.00 |  | 3076.00
815 | ZC0110 | 变压器至DP1、DP17连接排 |  |  |  | 台 | 2.000 | 25956.00 |  | 51912.00
816 | ZC0111 | 壁式轴流风机 |  |  |  | 台 | 2.000 | 450.00 |  | 900.00
|  | 合 计 | [7 empty] | 2499345.16
测评合格编号:2021JS-02【新点造价软件V10.0安徽版】

## 15.1 D.3 单位工程最高投标限价汇总表
D.3 单位工程最高投标限价汇总表
工程名称：门卫安装 |  |  | 标段： |  |  | 第1页 共1页
序号 | 汇总内容 |  |  | 金额(元) | 其中：材料、设备暂估价（元）
1 | 分部分项工程费 |  |  | 66650.15
1.1 | 给排水 |  |  | 686.75
1.2 | 消防水 |  |  | 177.87
1.3 | 照明 |  |  | 17416.86
1.4 | 弱电 |  |  | 3270.15
1.5 | 火灾报警 |  |  | 44664.23
1.6 | 其他 |  |  | 434.29
2 | 措施项目费 |  |  | 457.40
2.1 | 夜间施工增加费 |  |  | 39.43
2.2 | 二次搬运费 |  |  | 78.86
2.3 | 冬雨季施工增加费 |  |  | 63.09
2.4 | 已完工程及设备保护费 |  |  | 7.89
2.5 | 工程定位复测费 |  |  | 78.86
2.6 | 临时保护设施费 |  |  | 15.77
2.7 | 赶工措施费 |  |  | 173.50
3 | 不可竞争费 |  |  | 1626.94
3.1 | 安全文明施工费 |  |  | 1626.94
3.2 | 环境保护税
4 | 其他项目
4.1 | 暂列金额
4.2 | 专业工程暂估价
4.3 | 计日工
4.4 | 总承包服务费
5 | 税金 |  |  | 6186.10
工程造价=1+2+3+4+5 |  |  |  | 74920.59
测评合格编号:2021JS-02【新点造价软件V10.0安徽版】

## 15.2 E.1 分部分项工程量清单计价表(所有标题)
E.1 分部分项工程量清单计价表
工程名称：门卫安装 | [5 empty] | 标段： |  |  |  |  | 第1页 共5页
序号 | 项目编码 | 项目名称 |  | 项目特征描述 | 计量 单位 |  | 工程量 | 金额（元）
[8 empty] | 综合单价 | 合价 | 其中
[10 empty] | 定额 人工费 |  | 定额 机械费 | 暂估价
| 1 | 给排水 | [6 empty] | 686.75
1 | 031001006001 | 塑料管 |  | 1．安装部位：雨水系统 2．介质：防紫外线硬聚氯乙烯(PVC-U) 3．规格、压力等级：DN100 4．连接形式：粘接 | m |  | 14.050 | 39.87 | 560.17 | 175.20 |  | 0.14
2 | 031004014001 | 给、排水附（配）件 |  | 1．材质：侧墙式雨水斗 2．型号、规格：DN100 | 个（组） |  | 2.000 | 63.29 | 126.58 | 41.38
|  | 分部小计 | [6 empty] | 686.75
| 2 | 消防水 | [6 empty] | 177.87
3 | 030901013001 | 灭火器 |  | 1．形式：手提式灭火器 2．规格、型号：MF/ABC3 | 具 |  | 2.000 | 55.83 | 111.66 | 2.80 |  | 0.02
4 | 030901013002 | 灭火器 |  | 1．规格、型号：灭火器箱 | 具 |  | 1.000 | 66.21 | 66.21 | 1.26
|  | 分部小计 | [6 empty] | 177.87
| 3 | 照明 | [6 empty] | 17416.86
5 | 030404017001 | 配电箱 |  | 1．名称：配电箱AL-JK 2．安装方式：箱体下口距地1.5米暗装(有明显消防标识) | 台 |  | 1.000 | 1663.49 | 1663.49 | 96.32
6 | 030404017002 | 配电箱 |  | 1．名称：配电箱AL-XK 2．安装方式：箱体下口距地1.5米安装(有明显消防标识) | 台 |  | 1.000 | 1663.49 | 1663.49 | 96.32
7 | 030404017003 | 配电箱 |  | 1．名称：配电箱ALE 2．安装方式：箱体下口距地1.2米明装(有明显消防标识) | 台 |  | 1.000 | 1163.49 | 1163.49 | 96.32
8 | WB030413002001 | 端子外部接线 |  | 1．名称：无端子外部接线(mm2) ≤2.5 | 个 |  | 26.000 | 3.36 | 87.36 | 21.84
9 | WB030413002002 | 端子外部接线 |  | 1．名称：无端子外部接线(mm2) ≤4 | 个 |  | 2.000 | 3.94 | 7.88 | 2.52
测评合格编号:2021JS-02【新点造价软件V10.0安徽版】
E.1 分部分项工程量清单计价表
工程名称：门卫安装 | [5 empty] | 标段： |  |  |  |  | 第2页 共5页
序号 | 项目编码 | 项目名称 |  | 项目特征描述 | 计量 单位 |  | 工程量 | 金额（元）
[8 empty] | 综合单价 | 合价 | 其中
[10 empty] | 定额 人工费 |  | 定额 机械费 | 暂估价
10 | 030412005001 | 荧光灯 |  | 1．名称：双管荧光灯(T5) | 套 |  | 2.000 | 72.30 | 144.60 | 24.64
11 | 030412001001 | 普通灯具 |  | 1．名称：成品太阳能灯 IP67级50W | 套 |  | 1.000 | 924.29 | 924.29 | 9.66
12 | 030412005002 | 荧光灯 |  | 1．名称：600*600 LED平板灯 | 套 |  | 8.000 | 157.50 | 1260.00 | 146.72
13 | 030412001002 | 普通灯具 |  | 1．名称：LED天棚灯 | 套 |  | 1.000 | 93.66 | 93.66 | 9.66
14 | WB030904013001 | 智能照明灯/指示 |  | 1．名称：安全出口标志灯(小型) | 套 |  | 1.000 | 107.11 | 107.11 | 21.56
15 | WB030904013002 | 智能照明灯/指示 |  | 1．名称：消防应急照明灯 | 套 |  | 3.000 | 140.25 | 420.75 | 64.68
16 | 030404034001 | 照明开关 |  | 1．名称：单联宽板翘板开关 | 个 |  | 1.000 | 9.14 | 9.14 | 3.92
17 | 030404034002 | 照明开关 |  | 1．名称：双联宽板翘板开关 | 个 |  | 1.000 | 12.13 | 12.13 | 3.92
18 | 030404034003 | 照明开关 |  | 1．名称：四联宽板翘板开关 | 个 |  | 1.000 | 18.84 | 18.84 | 4.90
19 | 030404035001 | 插座 |  | 1．名称：双联单相二三孔安全插座 | 个 |  | 8.000 | 38.20 | 305.60 | 38.08
20 | 030404035002 | 插座 |  | 1．名称：单相1.5P挂式空调三孔安全插座 | 个 |  | 1.000 | 12.14 | 12.14 | 4.76
21 | 030404035003 | 插座 |  | 1．名称：单相3P柜式空调三孔安全插座 | 个 |  | 1.000 | 13.14 | 13.14 | 5.18
22 | 030404035004 | 插座 |  | 1．名称：单相二三孔安全插座（防水地插） | 个 |  | 5.000 | 108.75 | 543.75 | 23.80
23 | 030411006001 | 接线盒 |  | 1．名称： 开关(插座)盒 2．材质：钢质 | 个 |  | 18.000 | 6.18 | 111.24 | 42.84
24 | 030411006002 | 接线盒 |  | 1．名称：接线盒 2．材质：钢质 | 个 |  | 16.000 | 6.84 | 109.44 | 35.84
25 | 030411001001 | 配管 |  | 1．材质：SC 2．规格：20 | m |  | 12.930 | 13.90 | 179.73 | 49.00
26 | 030411001002 | 配管 |  | 1．材质：SC 2．规格：25 | m |  | 22.780 | 18.41 | 419.38 | 102.97
27 | 030411001003 | 配管 |  | 1．材质：SC 2．规格：50 | m |  | 7.620 | 37.67 | 287.05 | 63.25 |  | 0.69
28 | 030411001004 | 配管 |  | 1．材质：JDG 2．规格：20 | m |  | 111.500 | 12.28 | 1369.22 | 452.69
29 | 030411004001 | 配线 |  | 1．名称：WDZ-BYJ2.5 | m |  | 256.810 | 3.53 | 906.54 | 146.38
30 | 030411004002 | 配线 |  | 1．名称：WDZ-BYJ4 | m |  | 79.440 | 4.43 | 351.92 | 30.98
31 | 030411004003 | 配线 |  | 1．名称：NH-RVSP-2X1.5 | m |  | 9.890 | 4.69 | 46.38 | 4.85
E.1 分部分项工程量清单计价表
工程名称：门卫安装 | [5 empty] | 标段： |  |  |  |  | 第3页 共5页
序号 | 项目编码 | 项目名称 |  | 项目特征描述 | 计量 单位 |  | 工程量 | 金额（元）
[8 empty] | 综合单价 | 合价 | 其中
[10 empty] | 定额 人工费 |  | 定额 机械费 | 暂估价
32 | 030411004004 | 配线 |  | 1．名称：WDZN-RYJS-2X4.0 | m |  | 14.060 | 7.71 | 108.40 | 8.01
33 | 030408001001 | 电力电缆 |  | 1．名称：WDZN-YJY22-5*10 | m |  | 13.170 | 47.88 | 630.58 | 24.76 |  | 13.43
34 | 030408001002 | 电力电缆 |  | 1．名称：WDZ-YJY-3*2.5 | m |  | 26.030 | 12.76 | 332.14 | 42.69 |  | 23.17
35 | 030408006001 | 电力电缆头 |  | 1．名称：10mm2以内 | 个 |  | 4.000 | 58.30 | 233.20 | 57.12
36 | 030409003001 | 避雷引下线 |  | 1．安装形式：利用建筑结构钢筋引下 | m |  | 31.170 | 11.07 | 345.05 | 109.10 |  | 105.35
37 | 030409001001 | 接地极 |  | 1．材质：铜包钢角钢 2．规格：L50*50*5 | 块 |  | 2.000 | 191.15 | 382.30 | 228.76 |  | 16.06
38 | 030409001002 | 接地极 |  | 1．材质：钢板 2．规格：150*150*6 | 块 |  | 2.000 | 191.15 | 382.30 | 228.76 |  | 16.06
39 | 030409004001 | 均压环 |  | 1．安装形式：利用结构基础底梁主钢筋焊通(当主筋直径16mm>φ≥10mm时采用四根焊接为一组,当主筋直径φ≥16mm时采用两根焊接为一组)作接地装置 | m |  | 70.360 | 4.52 | 318.03 | 128.06 |  | 64.73
40 | 030409002001 | 接地母线 |  | 1．材质：热镀锌扁钢 2．规格：-40*4 | m |  | 15.070 | 15.59 | 234.94 | 88.61 |  | 8.59
41 | 030409005001 | 避雷网 |  | 1．材质：镀锌圆钢10 | m |  | 45.990 | 19.62 | 902.32 | 347.68 |  | 65.77
42 | 030409008001 | 等电位端子箱、测试板 |  | 1．名称：总等电位端子箱 | 台（块） |  | 1.000 | 51.42 | 51.42 | 5.32
43 | 030409008002 | 等电位端子箱、测试板 |  | 1．名称：辅助等电位端子箱 | 台（块） |  | 1.000 | 18.92 | 18.92 | 5.32
44 | WB030409001001 | 断接卡子制作、安装 |  | 1．名称：电阻测试点 | 套 |  | 2.000 | 22.86 | 45.72 | 30.80 |  | 0.02
45 | 030414011001 | 接地装置 |  | 1．名称：接地系统测试 接地网 | 系统/组 |  | 1.000 | 663.79 | 663.79 | 450.10 |  | 14.09
46 | 030414011002 | 接地装置 |  | 1．名称：接地系统测试 独立接地装置 | 系统/组 |  | 1.000 | 266.71 | 266.71 | 180.04 |  | 5.63
47 | 030414002001 | 送配电装置系统 |  | 1．电压等级（KV)：1 | 系统 |  | 1.000 | 269.28 | 269.28 | 158.62 |  | 41.09
|  | 分部小计 | [6 empty] | 17416.86
| 4 | 弱电 | [6 empty] | 3270.15
48 | 030411005001 | 接线箱 |  | 1．名称：户内多媒体箱 | 个 |  | 1.000 | 274.67 | 274.67 | 81.06
测评合格编号:2021JS-02【新点造价软件V10.0安徽版】
E.1 分部分项工程量清单计价表
工程名称：门卫安装 | [5 empty] | 标段： |  |  |  |  | 第4页 共5页
序号 | 项目编码 | 项目名称 |  | 项目特征描述 | 计量 单位 |  | 工程量 | 金额（元）
[8 empty] | 综合单价 | 合价 | 其中
[10 empty] | 定额 人工费 |  | 定额 机械费 | 暂估价
49 | 030502012001 | 信息插座 |  | 1．名称：一位信息插座（防水地插） | 个(块) |  | 4.000 | 110.14 | 440.56 | 28.00
50 | 030502012002 | 信息插座 |  | 1．名称：一位信息插座（防水地插） | 个(块) |  | 1.000 | 110.14 | 110.14 | 7.00
51 | 030502012003 | 信息插座 |  | 1．名称：一位语音插座 | 个(块) |  | 1.000 | 21.24 | 21.24 | 7.00
52 | 030502012004 | 信息插座 |  | 1．名称：一位信息插座 | 个(块) |  | 2.000 | 21.24 | 42.48 | 14.00
53 | 030502005001 | 双绞线缆 |  | 1．规格型号：UTP6 | m |  | 351.410 | 3.30 | 1159.65 | 400.61 |  | 14.06
54 | 030502005002 | 双绞线缆 |  | 1．规格型号：HPV2X0.5 | m |  | 123.060 | 2.08 | 255.96 | 140.29 |  | 4.92
55 | 030502007001 | 光缆 |  | 1．规格型号：2芯单模光纤 | m |  | 5.980 | 2.13 | 12.74 | 5.50 |  | 0.24
56 | 030411001005 | 配管 |  | 1．材质：JDG 2．规格：20 | m |  | 95.750 | 9.95 | 952.71 | 264.27
|  | 分部小计 | [6 empty] | 3270.15
| 5 | 火灾报警 | [6 empty] | 44664.23
57 | 030904006001 | 消防报警电话插孔（电话） |  | 1．名称：119直拨电话 | 个（部） |  | 1.000 | 122.56 | 122.56 | 14.98 |  | 0.04
58 | 030904007001 | 消防广播（扬声器） |  | 1．名称：消防广播扬声器 2．功率：3W | 个 |  | 1.000 | 92.10 | 92.10 | 29.40 |  | 0.04
59 | 030404017004 | 配电箱 |  | 1．名称：液位显示器 | 台 |  | 4.000 | 590.60 | 2362.40 | 199.92
60 | 030904009001 | 区域报警控制箱 |  | 1．多线制：电气火灾监控主机 | 台 |  | 1.000 | 5399.41 | 5399.41 | 258.72 |  | 8.65
61 | 030904009002 | 区域报警控制箱 |  | 1．多线制：防火门监控主机 | 台 |  | 1.000 | 5399.41 | 5399.41 | 258.72 |  | 8.65
62 | 030904009003 | 区域报警控制箱 |  | 1．多线制：消防电源监控主机 | 台 |  | 1.000 | 5399.41 | 5399.41 | 258.72 |  | 8.65
63 | 030904009004 | 区域报警控制箱 |  | 1．多线制：消防联动报警主机 | 台 |  | 1.000 | 5399.41 | 5399.41 | 258.72 |  | 8.65
64 | 030904009005 | 区域报警控制箱 |  | 1．多线制：应急照明控制器 | 台 |  | 1.000 | 5399.41 | 5399.41 | 258.72 |  | 8.65
65 | 030904009006 | 区域报警控制箱 |  | 1．多线制：自动射流主机 | 台 |  | 1.000 | 5399.41 | 5399.41 | 258.72 |  | 8.65
66 | 030904015001 | 火灾报警控制微机（CRT） |  | 1．规格：图形显示装置 | 台 |  | 1.000 | 8606.68 | 8606.68 | 371.56 |  | 12.21
67 | 030411001006 | 配管 |  | 1．材质：JDG 2．规格：20 | m |  | 3.880 | 12.28 | 47.65 | 15.75
68 | 030411001007 | 配管 |  | 1．材质：SC 2．规格：20 | m |  | 6.660 | 13.90 | 92.57 | 25.24
69 | 030411001008 | 配管 |  | 1．材质：SC 2．规格：80 | m |  | 14.010 | 62.36 | 873.66 | 210.01 |  | 2.80
70 | 030411004005 | 配线 |  | 1．名称：NH-RVS-2X1.5 | m |  | 5.220 | 3.85 | 20.10 | 2.56
71 | 030408002001 | 控制电缆 |  | 1．名称：NHKYY22-2*1.0 | m |  | 7.040 | 7.11 | 50.05 | 12.74
测评合格编号:2021JS-02【新点造价软件V10.0安徽版】
E.1 分部分项工程量清单计价表
工程名称：门卫安装 | [5 empty] | 标段： |  |  |  |  | 第5页 共5页
序号 | 项目编码 | 项目名称 |  | 项目特征描述 | 计量 单位 |  | 工程量 | 金额（元）
[8 empty] | 综合单价 | 合价 | 其中
[10 empty] | 定额 人工费 |  | 定额 机械费 | 暂估价
|  | 分部小计 | [6 empty] | 44664.23
| 6 | 其他 | [6 empty] | 434.29
72 | 031301017001 | 脚手架搭拆 |  | 脚手架搭拆 | 项 |  | 1.000 | 434.29 | 434.29 | 124.99
|  | 分部小计 | [6 empty] | 434.29
测评合格编号:2021JS-02【新点造价软件V10.0安徽版】

## 15.3 附录F 措施项目清单计价表
附录F 措施项目清单与计价表
工程名称：门卫安装 |  |  |  | 标段： |  |  | 第1页 共1页
序号 | 项目编码 |  | 项目名称 |  | 计算基础 | 费率（%） |  | 金额（元）
1 | JC-01 |  | 夜间施工增加费 |  | 7886.24 | 0.500 |  | 39.43
2 | JC-02 |  | 二次搬运费 |  | 7886.24 | 1.000 |  | 78.86
3 | JC-03 |  | 冬雨季施工增加费 |  | 7886.24 | 0.800 |  | 63.09
4 | JC-04 |  | 已完工程及设备保护费 |  | 7886.24 | 0.100 |  | 7.89
5 | JC-05 |  | 工程定位复测费 |  | 7886.24 | 1.000 |  | 78.86
6 | JC-07 |  | 临时保护设施费 |  | 7886.24 | 0.200 |  | 15.77
7 | JC-08 |  | 赶工措施费 |  | 7886.24 | 2.200 |  | 173.50
合 计 | [7 empty] | 457.40
测评合格编号:2021JS-02【新点造价软件V10.0安徽版】

## 15.4 附录G 不可竞争项目清单与计价表
附录G 不可竞争项目清单与计价表
工程名称：门卫安装 |  |  |  | 标段： |  |  | 第1页 共1页
序号 | 项目编码 |  | 项目名称 |  | 计算基数 | 费率（%） |  | 金额（元）
1 | JF-01 |  | 环境保护费 |  | 7886.24 | 3.280 |  | 258.67
2 | JF-02 |  | 文明施工费 |  | 7886.24 | 5.120 |  | 403.78
3 | JF-03 |  | 安全施工费 |  | 7886.24 | 4.130 |  | 325.70
4 | JF-04 |  | 临时设施费 |  | 7886.24 | 8.100 |  | 638.79
5 | JF-05 |  | 环境保护税 |  | 0
合 计 | [7 empty] | 1626.94
测评合格编号:2021JS-02【新点造价软件V10.0安徽版】

## 15.5 H.1 其他项目清单与计价汇总表
H.1 其他项目清单与计价汇总表
工程名称：门卫安装 |  |  | 标段： |  | 第1页 共1页
序号 | 项目名称 |  |  | 金额(元)
1 | 暂列金额
2 | 专业工程暂估价
3 | 计日工
4 | 总承包服务费
合 计
测评合格编号:2021JS-02【新点造价软件V10.0安徽版】

## 15.6 附录I 税金计价表
附录I 税金计价表
工程名称：门卫安装 |  |  |  | 标段： |  | 第1页 共1页
序号 | 项目名称 |  | 计算基础 |  | 计算基数 |  | 费率(％) | 金额(元)
1 | 增值税 |  | 分部分项工程费+措施项目费+不可竞争费+其他项目费 |  | 68734.49 |  | 9.000 | 6186.10
合 计 | [7 empty] | 6186.10
测评合格编号:2021JS-02【新点造价软件V10.0安徽版】

## 15.7 主要材料价格表
主要材料价格表
工程名称：门卫安装 |  |  |  |  | 标段： |  |  |  | 第1页 共6页
序号 | 材料编码 | 材料名称 |  | 规格、型号等特殊要求 |  | 单位 | 数量 | 单价(元) |  | 合价(元) | 备注
1 | 0101A09B03CB | 热轧圆盘条 φ10 以内 |  |  |  | kg | 10.153 | 3.11 |  | 31.58
2 | 0103A03B15CB | 镀锌铁丝 φ1.2～2.2 |  |  |  | kg | 1.676 | 5.35 |  | 8.97
3 | 0103A03B59CB | 镀锌铁丝 8号 |  |  |  | kg | 0.949 | 5.35 |  | 5.08
4 | 0103A03B67CB | 镀锌铁丝 14号 |  |  |  | kg | 0.006 | 5.35 |  | 0.03
5 | 0113A01B00CB | 镀锌扁钢（综合） |  |  |  | kg | 0.940 | 3.72 |  | 3.50
6 | 0153A05B55CB | 封铅 含铅65%锡35% |  |  |  | kg | 0.247 | 22.22 |  | 5.49
7 | 0203A13B51BW | 橡胶垫 δ2 |  |  |  | m2 | 0.041 | 19.26 |  | 0.79
8 | 0213A13B53BY | 三色塑料带 20mm×40m |  |  |  | m | 0.316 | 0.26 |  | 0.08
9 | 0213A23B55AX | 自粘性塑料带 20mm×20m |  |  |  | 卷 | 0.850 | 4.27 |  | 3.63
10 | 0227A05B01CB | 白布 |  |  |  | kg | 2.038 | 6.67 |  | 13.59
11 | 0227A23B01CB | 棉纱头 |  |  |  | kg | 1.418 | 6.00 |  | 8.51
12 | 0229A01B01BW | 白绸 |  |  |  | m2 | 0.220 | 17.09 |  | 3.76
13 | 0301A03B05C05CD | 半圆头螺钉 M6～8×12～30 |  |  |  | 10套 | 28.303 | 0.34 |  | 9.62
14 | 0301A03B25C11CE | 镀锌木螺钉 M2～5×4～50 |  |  |  | 10个 | 0.204 | 0.68 |  | 0.14
15 | 0301A03B43C17BF | 木螺钉 M2～4×6～65 |  |  |  | 个 | 12.480 | 0.09 |  | 1.12
16 | 0301A05B05C03CE | 半圆头镀锌螺栓 M2～5×15～50 |  |  |  | 10个 | 3.744 | 0.90 |  | 3.37
17 | 0301A05B47C64AK | 镀锌螺栓 M4×25 |  |  |  | 套 | 32.960 | 0.12 |  | 3.96
18 | 0301A07B07C55CD | 膨胀螺栓 M8 |  |  |  | 10套 | 2.472 | 2.50 |  | 6.18
19 | 0301A07B07C71CD | 膨胀螺栓 M6 |  |  |  | 10套 | 0.659 | 1.70 |  | 1.12
20 | 0301A09B03C59CE | 镀锌锁紧螺母 DN15×3 |  |  |  | 10个 | 1.854 | 3.40 |  | 6.30
21 | 0301A09B03C61BF | 镀锌锁紧螺母 DN20×1.5 |  |  |  | 个 | 8.079 | 0.15 |  | 1.21
22 | 0301A09B03C63CE | 镀锌锁紧螺母 DN20×3 |  |  |  | 10个 | 3.568 | 5.10 |  | 18.20
23 | 0301A09B03C65BF | 镀锌锁紧螺母 DN25×3 |  |  |  | 个 | 4.561 | 0.60 |  | 2.74
24 | 0301A09B03C71BF | 镀锌锁紧螺母 DN50×3 |  |  |  | 个 | 1.221 | 5.13 |  | 6.26
25 | 0301A09B03C75BF | 镀锌锁紧螺母 DN80×3 |  |  |  | 个 | 2.244 | 11.11 |  | 24.94
26 | 0313A11B53BF | 冲击钻头 φ8 |  |  |  | 个 | 0.237 | 5.38 |  | 1.28
27 | 0313A11B57BF | 冲击钻头 φ10 |  |  |  | 个 | 0.088 | 5.98 |  | 0.53
28 | 0313A21B01CB | 低碳钢焊条 |  |  |  | kg | 10.619 | 6.84 |  | 72.64
29 | 0313A39B01AJ | 钢锯条 |  |  |  | 条 | 36.772 | 0.34 |  | 12.50
30 | 0313A49B01CB | 焊锡 |  |  |  | kg | 0.900 | 57.50 |  | 51.75
31 | 0313A51B01CB | 焊锡膏 |  |  |  | kg | 0.208 | 14.53 |  | 3.02
32 | 0313A53B01BY | 焊锡丝 |  |  |  | m | 0.440 | 0.37 |  | 0.16
33 | 0313A53B01CB | 焊锡丝 |  |  |  | kg | 0.136 | 54.10 |  | 7.36
34 | 0313A64B01AG | 铁砂布 0～2号 |  |  |  | 张 | 3.113 | 0.85 |  | 2.65
测评合格编号:2021JS-02【新点造价软件V10.0安徽版】
主要材料价格表
工程名称：门卫安装 |  |  |  |  | 标段： |  |  |  | 第2页 共6页
序号 | 材料编码 | 材料名称 |  | 规格、型号等特殊要求 |  | 单位 | 数量 | 单价(元) |  | 合价(元) | 备注
35 | 0313A71B57BF | 合金钢钻头 φ10 |  |  |  | 个 | 0.082 | 2.80 |  | 0.23
36 | 0313A78B01CB | 锡基钎料 |  |  |  | kg | 0.702 | 54.10 |  | 37.96
37 | 0313A89B01BD | 锯条（各种规格） |  |  |  | 根 | 1.742 | 0.62 |  | 1.08
38 | 0315A21B39C01CB | 平垫铁 |  |  |  | kg | 1.050 | 3.74 |  | 3.93
39 | 0315A21B49C11BF | 塑料胀管 φ6～8 |  |  |  | 个 | 24.100 | 0.07 |  | 1.69
40 | 1301A43B01CB | 调和漆 |  |  |  | kg | 1.200 | 7.31 |  | 8.77
41 | 1303A37B01CB | 铅油（厚漆） |  |  |  | kg | 1.311 | 6.45 |  | 8.46
42 | 1305A31B01CB | 醇酸清漆 |  |  |  | kg | 0.207 | 18.80 |  | 3.90
43 | 1305A43B01CB | 防锈漆 |  |  |  | kg | 0.070 | 10.56 |  | 0.74
44 | 1305A97B01CB | 沥青绝缘漆 |  |  |  | kg | 0.041 | 2.79 |  | 0.11
45 | 1307A15B01CB~1 | 酚醛调和漆 |  |  |  | kg | 0.285 | 7.31 |  | 2.09
46 | 1335A27B01CB | 密封膏 |  |  |  | kg | 0.050 | 1.28 |  | 0.06
47 | 1401A09B01CB | 清油 |  |  |  | kg | 0.184 | 9.70 |  | 1.78
48 | 1403A05B01CB~1 | 汽油 |  |  |  | kg | 8.697 | 9.69 |  | 84.28
49 | 1405A13B01CB | 油漆溶剂油 |  |  |  | kg | 0.186 | 2.62 |  | 0.49
50 | 1409A01B01CB | 电力复合脂 |  |  |  | kg | 2.954 | 20.00 |  | 59.08
51 | 1431A02B01CB | 硬脂酸 |  |  |  | kg | 0.041 | 8.41 |  | 0.35
52 | 1433A07B01CB | 丙酮 |  |  |  | kg | 0.365 | 7.51 |  | 2.74
53 | 1435A93B01CB | 金属清洗剂 |  |  |  | kg | 2.030 | 8.66 |  | 17.58
54 | 1441A02B01CB | 粘结剂 |  |  |  | kg | 0.243 | 2.88 |  | 0.70
55 | 1443A43B67AX | 自粘性橡胶带 25mm×20m |  |  |  | 卷 | 0.120 | 14.79 |  | 1.77
56 | 1700A05B57BF | 镀锌槽型吊码 单边δ=3 |  |  |  | 个 | 16.480 | 0.51 |  | 8.40
57 | 1725A45B00CB | 塑料管（综合） |  |  |  | kg | 1.060 | 11.42 |  | 12.11
58 | 1725A49B82BY | 塑料软管 φ6 |  |  |  | m | 2.800 | 0.34 |  | 0.95
59 | 1725A51B80BY | 塑料异型管 φ5 |  |  |  | m | 3.203 | 2.39 |  | 7.66
60 | 1725A57B03BY | 异型塑料管 φ2.5～5 |  |  |  | m | 0.700 | 2.19 |  | 1.53
61 | 1803A13B59BF | 镀锌钢管接头 20×2.75 |  |  |  | 个 | 3.138 | 1.28 |  | 4.02
62 | 1803A13B61BF | 镀锌钢管接头 25×3.25 |  |  |  | 个 | 3.649 | 1.37 |  | 5.00
63 | 1803A13B67BF | 镀锌钢管接头 50×3.5 |  |  |  | 个 | 1.259 | 4.98 |  | 6.27
64 | 1803A13B71BF | 镀锌钢管接头 80×4 |  |  |  | 个 | 2.174 | 6.58 |  | 14.31
65 | 1825A33B91BF | 固定卡子 φ90 |  |  |  | 个 | 4.616 | 1.99 |  | 9.19
66 | 1827A13B53CB | 镀锌扁钢支架 40×3 |  |  |  | kg | 13.797 | 4.30 |  | 59.33
67 | 2561A05B53BD | 镀锌圆钢吊杆 带4个螺母4个垫圈 φ8 |  |  |  | 根 | 16.800 | 1.35 |  | 22.68
68 | 2717A01B51AX | 电气绝缘胶带 18mm×10m×0.13mm |  |  |  | 卷 | 2.056 | 8.55 |  | 17.58
69 | 2717A05B55AX | 黄腊带 20mm×10m |  |  |  | 卷 | 7.056 | 7.69 |  | 54.26
测评合格编号:2021JS-02【新点造价软件V10.0安徽版】
主要材料价格表
工程名称：门卫安装 |  |  |  |  | 标段： |  |  |  | 第3页 共6页
序号 | 材料编码 | 材料名称 |  | 规格、型号等特殊要求 |  | 单位 | 数量 | 单价(元) |  | 合价(元) | 备注
70 | 2801A05B51CB | 镀锡裸铜软绞线 TJRX 16mm2 |  |  |  | kg | 0.480 | 51.28 |  | 24.61
71 | 2801A15B01BY | 接地编织铜线 |  |  |  | m | 6.000 | 12.82 |  | 76.92
72 | 2801A33B05CB | 硬铜绞线 TJ-2.5～4mm2 |  |  |  | m | 31.911 | 2.56 |  | 81.69
73 | 2803A35B63BY | 铜芯塑料绝缘电线 BV-2.5mm2 |  |  |  | m | 40.657 | 1.94 |  | 78.87
74 | 2803A35B65BY | 铜芯塑料绝缘电线 BV-4mm2 |  |  |  | m | 7.418 | 2.88 |  | 21.36
75 | 2803A35B65BY~1 | 铜芯塑料绝缘电线 BV-4mm2 |  |  |  | m | 2.150 | 2.88 |  | 6.19
76 | 2803A39B65BY | 铜芯塑料绝缘软电线 BVR-4mm2 |  |  |  | m | 64.701 | 2.22 |  | 143.64
77 | 2803A47B63BY | 铜芯橡皮绝缘电线 BX-2.5mm2 |  |  |  | m | 0.240 | 1.23 |  | 0.30
78 | 2803A55B95BY | 阻燃铜芯塑料绝缘绞型电线 ZR-RVS 2×1.5mm2 |  |  |  | m | 0.306 | 2.62 |  | 0.80
79 | 2906A07B61AK | 镀锌地线夹 20 |  |  |  | 套 | 186.689 | 0.85 |  | 158.69
80 | 2906A07B63AK | 镀锌地线夹 25 |  |  |  | 套 | 14.593 | 1.03 |  | 15.03
81 | 2906A07B69AK | 镀锌地线夹 50 |  |  |  | 套 | 4.874 | 1.35 |  | 6.58
82 | 2906A07B73AK | 镀锌地线夹 80 |  |  |  | 套 | 8.667 | 1.75 |  | 15.17
83 | 2906A08B15BF | 铜接线卡 1.0～2.5 |  |  |  | 个 | 4.060 | 0.62 |  | 2.52
84 | 2906A09B61BF | 镀锌电线管卡子 20 |  |  |  | 个 | 142.748 | 0.38 |  | 54.24
85 | 2906A11B05BF | 镀锌电线管塑料护口 DN15～20 |  |  |  | 个 | 87.070 | 0.06 |  | 5.22
86 | 2906A13B05BF | 镀锌钢管塑料护口 DN15～20 |  |  |  | 个 | 62.219 | 0.05 |  | 3.11
87 | 2906A13B73BF | 镀锌钢管塑料护口 DN25 |  |  |  | 个 | 3.422 | 0.08 |  | 0.27
88 | 2906A13B79BF | 镀锌钢管塑料护口 DN50 |  |  |  | 个 | 1.183 | 0.63 |  | 0.75
89 | 2906A13B83BF | 镀锌钢管塑料护口 DN80 |  |  |  | 个 | 2.174 | 1.65 |  | 3.59
90 | 2906A19B85BD | 钢管保护管 φ40×400 |  |  |  | 根 | 1.507 | 10.86 |  | 16.37
91 | 2906A49B57BF | 塑料护口（钢管用） 15 |  |  |  | 个 | 19.169 | 0.24 |  | 4.60
92 | 2909A15B97BF | 铜端子 6mm2 |  |  |  | 个 | 12.180 | 1.54 |  | 18.76
93 | 2909A19B52BF | 铜接线端子 DT-16 |  |  |  | 个 | 19.120 | 1.70 |  | 32.50
94 | 2909A19B56BF | 铜接线端子 DT-6 |  |  |  | 个 | 14.210 | 1.20 |  | 17.05
95 | 2909A19B92BF | 铜接线端子 20A |  |  |  | 个 | 12.180 | 0.33 |  | 4.02
96 | 2925A01B51AK | 镀锌电缆吊挂 3.0×50 |  |  |  | 套 | 2.104 | 2.99 |  | 6.29
97 | 2925A03B55AK | 镀锌电缆卡子 2×35 |  |  |  | 套 | 11.292 | 2.26 |  | 25.52
98 | 2925A29B01BF | 尼龙线卡 |  |  |  | 个 | 60.000 | 0.14 |  | 8.40
99 | 3405A13B01AI | 打印纸 |  |  |  | 箱 | 0.600 | 130.00 |  | 78.00
100 | 3407A19B57BF | 塑料手套 ST型 |  |  |  | 个 | 4.200 | 13.50 |  | 56.70
测评合格编号:2021JS-02【新点造价软件V10.0安徽版】
主要材料价格表
工程名称：门卫安装 |  |  |  |  | 标段： |  |  |  | 第4页 共6页
序号 | 材料编码 | 材料名称 |  | 规格、型号等特殊要求 |  | 单位 | 数量 | 单价(元) |  | 合价(元) | 备注
101 | 3409A23B01CB | 脱脂棉 |  |  |  | kg | 0.080 | 17.86 |  | 1.43
102 | 3411A13B01BV | 水 |  |  |  | m3 | 0.185 | 5.50 |  | 1.02
103 | 3413A01B01BF | 标志牌 |  |  |  | 个 | 8.898 | 1.37 |  | 12.19
104 | 8001A09B53BV | 水泥砂浆 1∶2 |  |  |  | m3 | 0.002 | 575.25 |  | 1.15
105 | Z0113A01B01BY~1 | 热镀锌扁钢 -40*4 |  |  |  | m | 15.824 | 5.04 |  | 79.75
106 | Z0129A25B01AV~1 | 铜包钢角钢 L50*50*5 |  |  |  | 块 | 2.010 | 10.00 |  | 20.10
107 | Z0129A25B01AV~2 | 钢板 150*150*6 |  |  |  | 块 | 2.010 | 10.00 |  | 20.10
108 | Z1305A29B53CB | 醇酸防锈漆 C53-1 |  |  |  | kg | 0.736 | 10.56 |  | 7.77
109 | Z1701A03B01BY-11~1 | SC 80 |  |  |  | m | 14.430 | 34.72 |  | 501.02
110 | Z1701A03B01BY-5~1 | SC 20 |  |  |  | m | 20.178 | 7.14 |  | 144.07
111 | Z1701A03B01BY-6~1 | SC 25 |  |  |  | m | 23.463 | 10.31 |  | 241.91
112 | Z1701A03B01BY-9~1 | SC 50 |  |  |  | m | 7.849 | 21.76 |  | 170.79
113 | Z1725A47B01BY-1~2 | 防紫外线硬聚氯乙烯(PVC-U)管 外径(mm以内) 110 |  |  |  | m | 13.966 | 19.18 |  | 267.86
114 | Z1809A43B01BF-1 | 室内塑料雨水管粘接管件 外径(mm以内) 110 |  |  |  | 个 | 5.845 | 8.00 |  | 46.76
115 | Z2301A03B01BF~2 | 灭火器 |  | MF/ABC3 |  | 个 | 2.000 | 53.87 |  | 107.74 | 合肥
116 | Z2307A01B01BF | 灭火器箱 |  |  |  | 个 | 1.000 | 64.45 |  | 64.45
117 | Z2337A01B01AN~1 | 电气火灾监控主机 |  |  |  | 台 | 1.000 | 5000.00 |  | 5000.00
118 | Z2337A01B01AN~2 | 防火门监控主机 |  |  |  | 台 | 1.000 | 5000.00 |  | 5000.00
119 | Z2337A01B01AN~3 | 消防电源监控主机 |  |  |  | 台 | 1.000 | 5000.00 |  | 5000.00
120 | Z2337A01B01AN~4 | 消防联动报警主机 |  |  |  | 台 | 1.000 | 5000.00 |  | 5000.00
121 | Z2337A01B01AN~5 | 应急照明控制器 |  |  |  | 台 | 1.000 | 5000.00 |  | 5000.00
122 | Z2337A01B01AN~6 | 自动射流主机 |  |  |  | 台 | 1.000 | 5000.00 |  | 5000.00
123 | Z2343A03B01BF~1 | 119直拨电话 |  |  |  | 个 | 1.000 | 100.00 |  | 100.00
124 | Z2343A15B01BF~1 | 消防广播扬声器 |  |  |  | 个 | 1.000 | 50.00 |  | 50.00
125 | Z2345A03B01AN~1 | 图形显示装置 |  |  |  | 台 | 1.000 | 8000.00 |  | 8000.00
126 | Z2500A01B01AK~10 | 消防应急照明灯 |  |  |  | 套 | 3.030 | 105.35 |  | 319.21
127 | Z2500A01B01AK~9 | 安全出口标志灯(小型) |  |  |  | 套 | 1.010 | 72.53 |  | 73.26
128 | Z2500A01B01AK-118~3 | 成品太阳能灯 IP67级50W |  |  |  | 套 | 1.010 | 900.00 |  | 909.00
129 | Z2500A01B01AK-118~5 | LED天棚灯 |  |  |  | 套 | 1.010 | 77.59 |  | 78.37
130 | Z2500A01B01AK-191~1 | 600*600 LED平板灯 |  |  |  | 套 | 8.080 | 120.00 |  | 969.60
131 | Z2500A01B01AK-227~1 | 双管荧光灯(T5) |  |  |  | 套 | 2.020 | 52.10 |  | 105.24
测评合格编号:2021JS-02【新点造价软件V10.0安徽版】
主要材料价格表
工程名称：门卫安装 |  |  |  |  | 标段： |  |  |  | 第5页 共6页
序号 | 材料编码 | 材料名称 |  | 规格、型号等特殊要求 |  | 单位 | 数量 | 单价(元) |  | 合价(元) | 备注
132 | Z2605A01B01AE-5~1 | 单联宽板翘板开关 |  |  |  | 只 | 1.020 | 2.65 |  | 2.70
133 | Z2605A01B01AE-5~5 | 双联宽板翘板开关 |  |  |  | 只 | 1.020 | 5.58 |  | 5.69
134 | Z2605A01B01AE-6~1 | 四联宽板翘板开关 |  |  |  | 只 | 1.020 | 9.87 |  | 10.07
135 | Z2641A03B01AK-5~1 | 双联单相二三孔安全插座 |  |  |  | 套 | 8.160 | 30.00 |  | 244.80 | 合肥
136 | Z2641A03B01AK-5~2 | 单相1.5P挂式空调三孔安全插座 |  |  |  | 套 | 1.020 | 4.45 |  | 4.54 | 合肥
137 | Z2641A03B01AK-5~3 | 单相二三孔安全插座（防水地插） |  |  |  | 套 | 5.100 | 99.17 |  | 505.77 | 合肥
138 | Z2641A03B01AK-6~2 | 单相3P柜式空调三孔安全插座 |  |  |  | 套 | 1.020 | 4.45 |  | 4.54
139 | Z2705A14B01BY~1 | 镀锌圆钢10 |  |  |  | m | 48.290 | 4.30 |  | 207.64
140 | Z2803A15B01BY-16~2 | WDZ-BYJ2.5 |  |  |  | m | 297.900 | 2.19 |  | 652.40
141 | Z2803A15B01BY-20~2 | WDZ-BYJ4 |  |  |  | m | 87.384 | 3.36 |  | 293.61
142 | Z2803A17B01BY-5~1 | NHKYY22-2*1.0 |  |  |  | m | 7.146 | 3.90 |  | 27.87
143 | Z2803A45B01BY-10~1 | WDZN-RYJS-2X4.0 |  |  |  | m | 15.185 | 6.18 |  | 93.84
144 | Z2803A45B01BY-8~1 | NH-RVSP-2X1.5 |  |  |  | m | 10.681 | 3.52 |  | 37.60
145 | Z2803A45B01BY-8~2 | NH-RVS-2X1.5 |  |  |  | m | 5.638 | 2.75 |  | 15.50
146 | Z2811A03B01BY-1~1 | WDZ-YJY-3*2.5 |  |  |  | m | 26.290 | 8.15 |  | 214.27
147 | Z2811A03B01BY-1~26 | WDZN-YJY22-5*10 |  |  |  | m | 13.302 | 42.26 |  | 562.13
148 | Z2821A01B57BY~1 | UTP6 |  |  |  | m | 358.438 | 1.65 |  | 591.42
149 | Z2821A01B57BY~2 | HPV2X0.5 |  |  |  | m | 125.521 | 0.45 |  | 56.48
150 | Z2825A03B01BY~1 | 2芯单模光纤 |  |  |  | m | 6.100 | 0.79 |  | 4.82
151 | Z2906A01B01BY-2 | JDG管 外径(mm) 20 |  |  |  | m | 217.464 | 4.75 |  | 1032.95
152 | Z2911A03B01BF-2~2 | 接线盒 接线盒 |  | 钢质 |  | 个 | 16.320 | 2.47 |  | 40.31
153 | Z2911A03B01BF-3~1 | 接线盒 开关(插座)盒 |  | 钢质 |  | 个 | 18.360 | 2.47 |  | 45.35
154 | Z2911A05B01BF-1~1 | 户内多媒体箱 |  |  |  | 个 | 1.000 | 162.80 |  | 162.80
155 | Z2927A17B01BF~1 | 总等电位端子箱 |  |  |  | 个 | 1.005 | 41.76 |  | 41.97
156 | Z2927A17B01BF~2 | 辅助等电位端子箱 |  |  |  | 个 | 1.005 | 9.42 |  | 9.47
157 | Z3013A03B01AK~1 | 一位信息插座（防水地插） |  |  |  | 套 | 5.050 | 99.17 |  | 500.81
158 | Z3013A03B01AK~4 | 一位语音插座 |  |  |  | 套 | 1.010 | 11.15 |  | 11.26
159 | Z3013A03B01AK~5 | 一位信息插座 |  |  |  | 套 | 2.020 | 11.15 |  | 22.52
160 | Z3305A15B01AK-1~2 | 侧墙式雨水斗 DN100 |  |  |  | 套 | 2.000 | 35.00 |  | 70.00
161 | Z5509A07B01AN~1 | 配电箱AL-JK |  |  |  | 台 | 1.000 | 1500.00 |  | 1500.00
测评合格编号:2021JS-02【新点造价软件V10.0安徽版】
主要材料价格表
工程名称：门卫安装 |  |  |  |  | 标段： |  |  |  | 第6页 共6页
序号 | 材料编码 | 材料名称 |  | 规格、型号等特殊要求 |  | 单位 | 数量 | 单价(元) |  | 合价(元) | 备注
162 | Z5509A07B01AN~2 | 液位显示器 |  |  |  | 台 | 4.000 | 500.00 |  | 2000.00
163 | Z5509A07B01AN~3 | 配电箱AL-XK |  |  |  | 台 | 1.000 | 1500.00 |  | 1500.00
164 | Z5509A07B01AN~4 | 配电箱ALE |  |  |  | 台 | 1.000 | 1000.00 |  | 1000.00
|  | 合 计 | [7 empty] | 55516.82
测评合格编号:2021JS-02【新点造价软件V10.0安徽版】

## 16.1 D.2 单项工程最高投标限价汇总表
D.2 单项工程最高投标限价汇总表
工程名称：附属工程 |  |  |  |  | 第1页 共1页
序号 | 单位工程名称 |  | 金额(元) | 其中：（元）
|  |  |  | 暂估价 |  | 不可竞争费
1 | 室外安装 |  | 8959604.81 |  |  | 127439.38
合计 |  |  | 8959604.81 |  |  | 127439.38
测评合格编号:2021JS-02【新点造价软件V10.0安徽版】
说明：本表适用于单项工程最高投标限价或投标报价的汇总。暂估价包括分部分项工程中的材料、设备暂估价和专业工程暂估价。

## 17.1 D.3 单位工程最高投标限价汇总表
D.3 单位工程最高投标限价汇总表
工程名称：室外安装 |  |  | 标段： |  |  | 第1页 共1页
序号 | 汇总内容 |  |  | 金额(元) | 其中：材料、设备暂估价（元）
1 | 分部分项工程费 |  |  | 8070142.97
1.1 | 市政给水 |  |  | 864489.78
1.2 | 室内喷淋 |  |  | 208654.38
1.3 | 室内射流灭火 |  |  | 171570.24
1.4 | 室内消火栓 |  |  | 348251.79
1.5 | 路灯 |  |  | 290543.44
1.6 | 配电工程 |  |  | 5226349.43
1.7 | 报警 |  |  | 419881.82
1.8 | 其他 |  |  | 540402.09
2 | 措施项目费 |  |  | 22238.58
2.1 | 夜间施工增加费 |  |  | 3088.69
2.2 | 二次搬运费 |  |  | 6177.38
2.3 | 冬雨季施工增加费 |  |  | 4941.91
2.4 | 已完工程及设备保护费 |  |  | 617.74
2.5 | 工程定位复测费 |  |  | 6177.38
2.6 | 临时保护设施费 |  |  | 1235.48
2.7 | 赶工措施费
3 | 不可竞争费 |  |  | 127439.38
3.1 | 安全文明施工费 |  |  | 127439.38
3.2 | 环境保护税
4 | 其他项目
4.1 | 暂列金额
4.2 | 专业工程暂估价
4.3 | 计日工
4.4 | 总承包服务费
5 | 税金 |  |  | 739783.88
工程造价=1+2+3+4+5 |  |  |  | 8959604.81
测评合格编号:2021JS-02【新点造价软件V10.0安徽版】

## 17.2 E.1 分部分项工程量清单计价表(所有标题)
E.1 分部分项工程量清单计价表
工程名称：室外安装 | [5 empty] | 标段： |  |  |  |  | 第1页 共10页
序号 | 项目编码 | 项目名称 |  | 项目特征描述 | 计量 单位 |  | 工程量 | 金额（元）
[8 empty] | 综合单价 | 合价 | 其中
[10 empty] | 定额 人工费 |  | 定额 机械费 | 暂估价
| 1 | 市政给水 | [6 empty] | 864489.78
1 | 031001007001 | 复合管 |  | 1．安装部位：室外 2．介质：1.6MPa胶圈电熔双密封聚乙烯复合管(钢丝网骨架复合管) 3．规格、压力等级：DN25 4．连接形式：胶圈电熔双密封管件连接 | m |  | 70.580 | 24.55 | 1732.74 | 333.84 |  | 12.70
2 | 031001007002 | 复合管 |  | 1．安装部位：室外 2．介质：1.6MPa胶圈电熔双密封聚乙烯复合管(钢丝网骨架复合管) 3．规格、压力等级：DN65 4．连接形式：胶圈电熔双密封管件连接 | m |  | 442.630 | 56.47 | 24995.32 | 2753.16 |  | 128.36
3 | 031001007003 | 复合管 |  | 1．安装部位：室外 2．介质：1.6MPa胶圈电熔双密封聚乙烯复合管(钢丝网骨架复合管) 3．规格、压力等级：DN100 4．连接形式：胶圈电熔双密封管件连接 | m |  | 317.840 | 106.28 | 33780.04 | 2434.65 |  | 114.42
4 | 031001007004 | 复合管 |  | 1．安装部位：室外 2．介质：1.6MPa胶圈电熔双密封聚乙烯复合管(钢丝网骨架复合管) 3．规格、压力等级：DN150 4．连接形式：胶圈电熔双密封管件连接 | m |  | 849.740 | 143.91 | 122286.08 | 7554.19 |  | 3305.49
测评合格编号:2021JS-02【新点造价软件V10.0安徽版】
E.1 分部分项工程量清单计价表
工程名称：室外安装 | [5 empty] | 标段： |  |  |  |  | 第2页 共10页
序号 | 项目编码 | 项目名称 |  | 项目特征描述 | 计量 单位 |  | 工程量 | 金额（元）
[8 empty] | 综合单价 | 合价 | 其中
[10 empty] | 定额 人工费 |  | 定额 机械费 | 暂估价
5 | 031001007005 | 复合管 |  | 1．安装部位：室外 2．介质：1.6MPa胶圈电熔双密封聚乙烯复合管(钢丝网骨架复合管) 3．规格、压力等级：DN200 4．连接形式：胶圈电熔双密封管件连接 | m |  | 1806.840 | 227.08 | 410297.23 | 16062.81 |  | 7028.61
6 | 030901011001 | 室外消火栓 |  | 1．型号、规格：地上式室外消火栓SSF100/65-1.6 2．参照图集13S201-15 | 套 |  | 27.000 | 1047.81 | 28290.87 | 1920.24 |  | 226.80
7 | 031003001001 | 螺纹阀门 |  | 1．类型：截止阀 2．规格、压力等级：DN25 | 个 |  | 15.000 | 44.79 | 671.85 | 119.70 |  | 23.40
8 | 031003001002 | 螺纹阀门 |  | 1．类型：真空破坏器 2．规格、压力等级：DN25 | 个 |  | 14.000 | 55.90 | 782.60 | 111.72 |  | 21.84
9 | 031003013001 | 水表 |  | 1．安装部位(室内外）：室外 2．型号、规格：水平旋翼式水表DN25 | 组（个） |  | 15.000 | 104.19 | 1562.85 | 226.80 |  | 5.10
10 | 031003001003 | 螺纹阀门 |  | 1．类型：止回阀 2．规格、压力等级：DN25 | 个 |  | 1.000 | 47.00 | 47.00 | 7.98 |  | 1.56
11 | 031003003001 | 焊接法兰阀门 |  | 1．类型：耐腐蚀的明杆闸阀 2．规格、压力等级：DN100 | 个 |  | 23.000 | 575.07 | 13226.61 | 1819.30 |  | 471.96
12 | 031003003002 | 焊接法兰阀门 |  | 1．类型：耐腐蚀的明杆闸阀 2．规格、压力等级：DN150 | 个 |  | 6.000 | 1067.91 | 6407.46 | 667.80 |  | 376.62
13 | 031003003003 | 焊接法兰阀门 |  | 1．类型：耐腐蚀的明杆闸阀 2．规格、压力等级：DN200 | 个 |  | 14.000 | 1579.83 | 22117.62 | 1971.76 |  | 1389.36
14 | 031001011001 | 管道碰头 |  | 1．材质、规格：DN25 | 处 |  | 14.000 | 350.73 | 4910.22 | 1679.72 |  | 1462.44
测评合格编号:2021JS-02【新点造价软件V10.0安徽版】
E.1 分部分项工程量清单计价表
工程名称：室外安装 | [5 empty] | 标段： |  |  |  |  | 第3页 共10页
序号 | 项目编码 | 项目名称 |  | 项目特征描述 | 计量 单位 |  | 工程量 | 金额（元）
[8 empty] | 综合单价 | 合价 | 其中
[10 empty] | 定额 人工费 |  | 定额 机械费 | 暂估价
15 | 031003013002 | 水表 |  | 1．型号、规格：水平螺翼式水表DN100 2．附件配置：含止回阀、闸阀等 | 组（个） |  | 3.000 | 1947.43 | 5842.29 | 655.62 |  | 57.81
16 | 031003012001 | 倒流防止器 |  | 1．规格：DN200 2．连接形式：含止回阀、闸阀、Y型过滤器、水平螺翼式水表等 3．参照12S108-1-38施工 | 个 |  | 2.000 | 7571.40 | 15142.80 | 1023.40 |  | 1032.30
17 | 040504001001 | 砌筑检查井 |  | 1．矩形水表井:参照05S503-43施工 2．井盖采用球墨铸铁井盖及井座,并有属性标识 | 座 |  | 5.000 | 6667.23 | 33336.15 | 7503.30 |  | 1003.50
18 | 040504001002 | 砌筑检查井 |  | 1．圆形水表井:参照05S503-42施工 2．井盖采用球墨铸铁井盖及井座,并有属性标识 | 座 |  | 57.000 | 2439.65 | 139060.05 | 31536.96 |  | 3874.29
|  | 分部小计 | [6 empty] | 864489.78
| 2 | 室内喷淋 | [6 empty] | 208654.38
19 | 031001007006 | 复合管 |  | 1．安装部位：室外 2．介质：1.6MPa胶圈电熔双密封聚乙烯复合管(钢丝网骨架复合管) 3．规格、压力等级：DN150 4．连接形式：胶圈电熔双密封管件连接 | m |  | 1147.780 | 143.91 | 165177.02 | 10203.76 |  | 4464.86
20 | 031003003004 | 焊接法兰阀门 |  | 1．类型：耐腐蚀的明杆闸阀 2．规格、压力等级：DN150 | 个 |  | 4.000 | 1067.91 | 4271.64 | 445.20 |  | 251.08
21 | 040504001003 | 砌筑检查井 |  | 1．圆形水表井:参照05S503-42施工 2．井盖采用球墨铸铁井盖及井座,并有属性标识 | 座 |  | 4.000 | 2439.65 | 9758.60 | 2213.12 |  | 271.88
测评合格编号:2021JS-02【新点造价软件V10.0安徽版】
E.1 分部分项工程量清单计价表
工程名称：室外安装 | [5 empty] | 标段： |  |  |  |  | 第4页 共10页
序号 | 项目编码 | 项目名称 |  | 项目特征描述 | 计量 单位 |  | 工程量 | 金额（元）
[8 empty] | 综合单价 | 合价 | 其中
[10 empty] | 定额 人工费 |  | 定额 机械费 | 暂估价
22 | 030901012001 | 喷淋水泵接合器 |  | 1．型号、规格：SQS150-A型地上式喷淋水泵接合器 2．附件材质、规格：含闸阀、安全阀、止回阀 3．参照图集99(03)S203-11 | 套 |  | 16.000 | 1405.51 | 22488.16 | 2795.52 |  | 208.16
23 | 040504001004 | 砌筑检查井 |  | 1．水泵接合器井 | 座 |  | 4.000 | 1739.74 | 6958.96 | 1540.00 |  | 1.04
|  | 分部小计 | [6 empty] | 208654.38
| 3 | 室内射流灭火 | [6 empty] | 171570.24
24 | 031001007007 | 复合管 |  | 1．安装部位：室外 2．介质：1.6MPa胶圈电熔双密封聚乙烯复合管(钢丝网骨架复合管) 3．规格、压力等级：DN150 4．连接形式：胶圈电熔双密封管件连接 | m |  | 1044.870 | 143.91 | 150367.24 | 9288.89 |  | 4064.54
25 | 031003003005 | 焊接法兰阀门 |  | 1．类型：耐腐蚀的明杆闸阀 2．规格、压力等级：DN150 | 个 |  | 4.000 | 1067.91 | 4271.64 | 445.20 |  | 251.08
26 | 040504001005 | 砌筑检查井 |  | 1．圆形水表井:参照05S503-42施工 2．井盖采用球墨铸铁井盖及井座,并有属性标识 | 座 |  | 4.000 | 2439.65 | 9758.60 | 2213.12 |  | 271.88
27 | 030901012002 | 射流系统水泵接合器 |  | 1．型号、规格：SQS150-A型地上式射流系统水泵接合器 2．附件材质、规格：含闸阀、安全阀、止回阀 3．参照图集99(03)S203-11 | 套 |  | 4.000 | 1405.51 | 5622.04 | 698.88 |  | 52.04
28 | 040504001006 | 砌筑检查井 |  | 1．水泵接合器井 | 座 |  | 2.000 | 775.36 | 1550.72 | 162.12
|  | 分部小计 | [6 empty] | 171570.24
| 4 | 室内消火栓 | [6 empty] | 348251.79
测评合格编号:2021JS-02【新点造价软件V10.0安徽版】
E.1 分部分项工程量清单计价表
工程名称：室外安装 | [5 empty] | 标段： |  |  |  |  | 第5页 共10页
序号 | 项目编码 | 项目名称 |  | 项目特征描述 | 计量 单位 |  | 工程量 | 金额（元）
[8 empty] | 综合单价 | 合价 | 其中
[10 empty] | 定额 人工费 |  | 定额 机械费 | 暂估价
29 | 031001007008 | 复合管 |  | 1．安装部位：室外 2．介质：1.6MPa胶圈电熔双密封聚乙烯复合管(钢丝网骨架复合管) 3．规格、压力等级：DN65 4．连接形式：胶圈电熔双密封管件连接 | m |  | 50.690 | 56.47 | 2862.46 | 315.29 |  | 14.70
30 | 031001007009 | 复合管 |  | 1．安装部位：室外 2．介质：1.6MPa胶圈电熔双密封聚乙烯复合管(钢丝网骨架复合管) 3．规格、压力等级：DN100 4．连接形式：胶圈电熔双密封管件连接 | m |  | 284.450 | 106.28 | 30231.35 | 2178.89 |  | 102.40
31 | 031001007010 | 复合管 |  | 1．安装部位：室外 2．介质：1.6MPa胶圈电熔双密封聚乙烯复合管(钢丝网骨架复合管) 3．规格、压力等级：DN150 4．连接形式：胶圈电熔双密封管件连接 | m |  | 1702.500 | 143.91 | 245006.78 | 15135.23 |  | 6622.73
32 | 031003003006 | 焊接法兰阀门 |  | 1．类型：耐腐蚀的明杆闸阀 2．规格、压力等级：DN150 | 个 |  | 20.000 | 1067.91 | 21358.20 | 2226.00 |  | 1255.40
33 | 040504001007 | 砌筑检查井 |  | 1．圆形水表井:参照05S503-42施工 2．井盖采用球墨铸铁井盖及井座,并有属性标识 | 座 |  | 20.000 | 2439.65 | 48793.00 | 11065.60 |  | 1359.40
|  | 分部小计 | [6 empty] | 348251.79
| 5 | 路灯 | [6 empty] | 290543.44
34 | 010101002004 | 挖一般土方 |  | 1．挖掘机挖土 不装车 | m3 |  | 23.800 | 2.54 | 60.45 | 4.76 |  | 38.79
测评合格编号:2021JS-02【新点造价软件V10.0安徽版】
E.1 分部分项工程量清单计价表
工程名称：室外安装 | [5 empty] | 标段： |  |  |  |  | 第6页 共10页
序号 | 项目编码 | 项目名称 |  | 项目特征描述 | 计量 单位 |  | 工程量 | 金额（元）
[8 empty] | 综合单价 | 合价 | 其中
[10 empty] | 定额 人工费 |  | 定额 机械费 | 暂估价
35 | 030404017001 | 配电箱 |  | 1．名称：配电箱AL-LD 2．安装方式：门卫室内挂墙安装 箱体下口距地1.5米嵌墙安装(有明显标识) | 台 |  | 1.000 | 2163.49 | 2163.49 | 96.32
36 | 030412007001 | 一般路灯 |  | 1．名称：12M路灯 2．灯杆材质、规格：热镀锌灯杆 3．光源数量：LED光源,200w; 4．含熔断器、螺母、垫圈、固定钢板、预埋螺栓等，具体型号详见图纸。 | 套 |  | 119.000 | 542.53 | 64561.07 | 916.30 |  | 5343.10
37 | 030409001001 | 接地极 |  | 1．名称：铜包钢(∠50×50×5)2.5米深(做法参14D504-P17,接地电阻不大于4欧 | 根（块） |  | 119.000 | 301.29 | 35853.51 | 12761.56
38 | 030411001010 | 配管 |  | 1．名称：SC（热镀锌）40 | m |  | 632.000 | 28.64 | 18100.48 | 2742.88 |  | 739.44
39 | 030408003001 | 电缆保护管 |  | 1．名称：PE32 | m(根） |  | 5123.130 | 10.26 | 52563.31 | 6096.52 |  | 256.16
40 | 030408001001 | 电力电缆 |  | 1．型号：VV-3*6 | m |  | 5283.340 | 18.06 | 95417.12 | 8664.68 |  | 4702.17
41 | 030408006001 | 电力电缆头 |  | 1．型号：电缆截面(mm2) ≤10 | 个 |  | 12.000 | 58.30 | 699.60 | 171.36
42 | 010501006001 | 设备基础 |  | 1.C20混凝土基座 | m3 |  | 23.800 | 516.06 | 12282.23 | 676.40
43 | 011702001001 | 基础 |  | 1.路灯基座模板 | m2 |  | 190.400 | 46.44 | 8842.18 | 4664.80 |  | 245.62
|  | 分部小计 | [6 empty] | 290543.44
| 6 | 配电工程 | [6 empty] | 5226349.43
44 | 030404017002 | 配电箱 |  | 1．名称：配电箱AP-FCD1 2．安装方式：箱体下口距地1.4米明装(有明显标识)防护等级不低于IP55级防水型 | 台 |  | 1.000 | 3163.49 | 3163.49 | 96.32
测评合格编号:2021JS-02【新点造价软件V10.0安徽版】
E.1 分部分项工程量清单计价表
工程名称：室外安装 | [5 empty] | 标段： |  |  |  |  | 第7页 共10页
序号 | 项目编码 | 项目名称 |  | 项目特征描述 | 计量 单位 |  | 工程量 | 金额（元）
[8 empty] | 综合单价 | 合价 | 其中
[10 empty] | 定额 人工费 |  | 定额 机械费 | 暂估价
45 | 030404017003 | 配电箱 |  | 1．名称：配电箱AP-FCD3 2．安装方式：箱体下口距地1.4米明装(有明显标识)防护等级不低于IP55级防水型 | 台 |  | 1.000 | 3163.49 | 3163.49 | 96.32
46 | 030404017004 | 配电箱 |  | 1．名称：配电箱AP-FCD7 2．安装方式：箱体下口距地1.4米明装(有明显标识)防护等级不低于IP55级防水型 | 台 |  | 1.000 | 3163.49 | 3163.49 | 96.32
47 | 030404017005 | 配电箱 |  | 1．名称：配电箱AP-FCD2、4、8、9、10 2．安装方式：箱体下口距地1.4米明装(有明显标识)防护等级不低于IP55级防水型 | 台 |  | 5.000 | 1663.49 | 8317.45 | 481.60
48 | 030404017006 | 配电箱 |  | 1．名称：配电箱AP-FCD5、6 2．安装方式：箱体下口距地1.4米明装(有明显标识)防护等级不低于IP55级防水型 | 台 |  | 2.000 | 2163.49 | 4326.98 | 192.64
49 | 030411001009 | 配管 |  | 1．名称：SC（热镀锌）32 | m |  | 174.740 | 26.18 | 4574.69 | 758.37 |  | 204.45
50 | 030411001011 | 配管 |  | 1．名称：SC（热镀锌）40 | m |  | 233.590 | 28.64 | 6690.02 | 1013.78 |  | 273.30
51 | 030411001012 | 配管 |  | 1．名称：SC（热镀锌）50 | m |  | 165.490 | 35.53 | 5879.86 | 718.23 |  | 193.62
52 | 030408003014 | 室外主干管套管 |  | 1．名称：SC（热镀锌）65 | m |  | 193.000 | 45.11 | 8706.23 | 930.26 |  | 237.39
53 | 030408003015 | 室外主干管套管 |  | 1．名称：SC（热镀锌）80 | m |  | 18.370 | 51.51 | 946.24 | 88.54 |  | 22.60
54 | 030408003013 | 室外主干管套管 |  | 1．名称：SC（热镀锌）100 | m |  | 442.750 | 63.06 | 27919.82 | 2134.06 |  | 544.58
55 | 030408003016 | 室外主干管套管 |  | 1．名称：SC（热镀锌）125 | m |  | 852.700 | 87.33 | 74466.29 | 4442.57 |  | 1074.40
56 | 030408003017 | 室外主干管套管 |  | 1．名称：SC（热镀锌）150 | m |  | 1622.980 | 103.58 | 168108.27 | 8455.73 |  | 2044.95
57 | 030408003018 | 室外主干管套管 |  | 1．名称：SC（热镀锌）200 | m |  | 37.650 | 134.20 | 5052.63 | 223.64 |  | 51.58
测评合格编号:2021JS-02【新点造价软件V10.0安徽版】
E.1 分部分项工程量清单计价表
工程名称：室外安装 | [5 empty] | 标段： |  |  |  |  | 第8页 共10页
序号 | 项目编码 | 项目名称 |  | 项目特征描述 | 计量 单位 |  | 工程量 | 金额（元）
[8 empty] | 综合单价 | 合价 | 其中
[10 empty] | 定额 人工费 |  | 定额 机械费 | 暂估价
58 | 030408003002 | 电缆保护管 |  | 1．名称：PE32 | m(根） |  | 2256.900 | 10.26 | 23155.79 | 2685.71 |  | 112.85
59 | 030408003003 | 电缆保护管 |  | 1．名称：PE40 | m(根） |  | 2903.800 | 10.46 | 30373.75 | 3455.52 |  | 145.19
60 | 030408003004 | 电缆保护管 |  | 1．名称：PE50 | m(根） |  | 516.610 | 12.52 | 6467.96 | 614.77 |  | 25.83
61 | 030408003005 | 电缆保护管 |  | 1．名称：PE65 | m(根） |  | 1147.880 | 14.99 | 17206.72 | 1698.86 |  | 57.39
62 | 030408003006 | 电缆保护管 |  | 1．名称：PE80 | m(根） |  | 270.330 | 18.08 | 4887.57 | 400.09 |  | 13.52
63 | 030408003007 | 电缆保护管 |  | 1．名称：PE100 | m(根） |  | 3601.660 | 22.03 | 79344.57 | 5330.46 |  | 180.08
64 | 030408003008 | 电缆保护管 |  | 1．名称：PE125 | m(根） |  | 3805.900 | 38.25 | 145575.68 | 8639.39 |  | 266.41
65 | 030408003009 | 电缆保护管 |  | 1．名称：PE150 | m(根） |  | 7840.790 | 38.25 | 299910.22 | 17798.59 |  | 548.86
66 | 030408003010 | 电缆保护管 |  | 1．名称：PE200 | m(根） |  | 480.380 | 46.83 | 22496.20 | 1224.97 |  | 33.63
67 | 030408001002 | 电力电缆 |  | 1．型号：VV-5*6 | m |  | 1244.380 | 28.37 | 35303.06 | 2339.43 |  | 1269.27
68 | 030408001003 | 电力电缆 |  | 1．型号：VV-5*10 | m |  | 355.950 | 39.92 | 14209.52 | 669.19 |  | 363.07
69 | 030408001004 | 电力电缆 |  | 1．型号：YJV22-4*10+1*10 | m |  | 230.380 | 42.93 | 9890.21 | 433.11 |  | 234.99
70 | 030408001005 | 电力电缆 |  | 1．型号：WDZN-YJY22-4*6+1*6 | m |  | 3182.720 | 31.80 | 101210.50 | 5983.51 |  | 3246.37
71 | 030408001006 | 电力电缆 |  | 1．型号：WDZN-YJY22-5*10 | m |  | 226.230 | 47.88 | 10831.89 | 425.31 |  | 230.75
72 | 030408001007 | 电力电缆 |  | 1．型号：WDZ-YJV22-4*16+1*16 | m |  | 110.290 | 72.82 | 8031.32 | 270.21 |  | 112.50
73 | 030408001008 | 电力电缆 |  | 1．型号：WDZ-YJY22-5*16 | m |  | 226.230 | 72.82 | 16474.07 | 554.26 |  | 230.75
74 | 030408001009 | 电力电缆 |  | 1．型号：WDZN-YJY22-4*25+1*16 | m |  | 879.120 | 101.17 | 88940.57 | 2971.43 |  | 896.70
75 | 030408001010 | 电力电缆 |  | 1．型号：YJV22-4*25+1*16 | m |  | 651.160 | 92.59 | 60290.90 | 2200.92 |  | 664.18
76 | 030408001011 | 电力电缆 |  | 1．型号：YJV22-4*50+1*25 | m |  | 649.940 | 166.86 | 108448.99 | 2781.74 |  | 662.94
77 | 030408001012 | 电力电缆 |  | 1．型号：WDZN-YJY22-4*50+1*25 | m |  | 244.940 | 184.45 | 45179.18 | 1048.34 |  | 249.84
测评合格编号:2021JS-02【新点造价软件V10.0安徽版】
E.1 分部分项工程量清单计价表
工程名称：室外安装 | [5 empty] | 标段： |  |  |  |  | 第9页 共10页
序号 | 项目编码 | 项目名称 |  | 项目特征描述 | 计量 单位 |  | 工程量 | 金额（元）
[8 empty] | 综合单价 | 合价 | 其中
[10 empty] | 定额 人工费 |  | 定额 机械费 | 暂估价
78 | 030408001013 | 电力电缆 |  | 1．型号：WDZ-YJY22-4*70+1*35 | m |  | 3451.500 | 254.79 | 879407.69 | 18189.41 |  | 3520.53
79 | 030408001014 | 电力电缆 |  | 1．型号：WDZ-YJY22-4*120+1*70 | m |  | 4041.360 | 424.66 | 1716203.94 | 25379.74 |  | 4324.26
80 | 030408001015 | 电力电缆 |  | 1．型号：WDZN-YJY22-4*185+1*95 | m |  | 560.970 | 628.48 | 352558.43 | 4874.83 |  | 1688.52
81 | 030408001016 | 电力电缆 |  | 1．型号：WDZN-YJY22-4*240+1*120 | m |  | 565.520 | 813.67 | 460146.66 | 4914.37 |  | 1702.22
82 | 030408006002 | 电力电缆头 |  | 1．型号：电缆截面(mm2) ≤10 | 个 |  | 260.000 | 58.30 | 15158.00 | 3712.80
83 | 030408006003 | 电力电缆头 |  | 1．型号：电缆截面(mm2) ≤16 | 个 |  | 20.000 | 72.22 | 1444.40 | 403.20
84 | 030408006004 | 电力电缆头 |  | 1．型号：电缆截面(mm2) ≤35 | 个 |  | 52.000 | 100.06 | 5203.12 | 1754.48
85 | 030408006005 | 电力电缆头 |  | 1．型号：电缆截面(mm2) ≤50 | 个 |  | 36.000 | 120.52 | 4338.72 | 1461.60
86 | 030408006006 | 电力电缆头 |  | 1．型号：电缆截面(mm2) ≤70 | 个 |  | 166.000 | 134.35 | 22302.10 | 7855.12
87 | 030408006007 | 电力电缆头 |  | 1．型号：电缆截面(mm2) ≤120 | 个 |  | 222.000 | 160.73 | 35682.06 | 12027.96
88 | 030408006008 | 电力电缆头 |  | 1．型号：电缆截面(mm2) ≤240 | 个 |  | 44.000 | 243.97 | 10734.68 | 3129.28
89 | WB040504016001 | 非定型井砌筑 |  | 1．小型砖砌手孔井 2．具体做法详见图集07SD101-8，第120页 | 座 |  | 52.000 | 2018.43 | 104958.36 | 24102.52 |  | 1747.20
90 | WB040504016002 | 非定型井砌筑 |  | 1．中型砖砌手孔井 2．具体做法详见图集07SD101-8，第123页 | 座 |  | 17.000 | 2476.29 | 42096.93 | 10211.39 |  | 830.62
91 | WB040504016003 | 非定型井砌筑 |  | 1．大型砖砌手孔井 2．具体做法详见图集07SD101-8，第66页 | 座 |  | 16.000 | 7712.92 | 123406.72 | 27331.68 |  | 3746.72
|  | 分部小计 | [6 empty] | 5226349.43
| 12 | 报警 | [6 empty] | 419881.82
92 | 030502007003 | 光缆 |  | 1．名称：单模四芯铠装光缆 | m |  | 971.660 | 4.89 | 4751.42 | 2244.53 |  | 38.87
93 | 030408002001 | 控制电缆 |  | 1．名称：WDZN-KYJY22-4*2.5 | m |  | 9752.780 | 16.49 | 160823.34 | 17652.53
94 | 030408002002 | 控制电缆 |  | 1．名称：WDZN-KYJY22-2*2.5 | m |  | 8678.640 | 10.79 | 93642.53 | 15708.34
测评合格编号:2021JS-02【新点造价软件V10.0安徽版】
E.1 分部分项工程量清单计价表
工程名称：室外安装 | [5 empty] | 标段： |  |  |  |  | 第10页 共10页
序号 | 项目编码 | 项目名称 |  | 项目特征描述 | 计量 单位 |  | 工程量 | 金额（元）
[8 empty] | 综合单价 | 合价 | 其中
[10 empty] | 定额 人工费 |  | 定额 机械费 | 暂估价
95 | 030408002003 | 控制电缆 |  | 1．名称：WDZN-KYJY22-2*4.0 | m |  | 3065.800 | 13.72 | 42062.78 | 5549.10
96 | 030408002004 | 控制电缆 |  | 1．名称：WDZN-KYJY22-7*1.5 | m |  | 207.500 | 19.95 | 4139.63 | 412.93 |  | 246.93
97 | 030408002005 | 控制电缆 |  | 1．名称：WDZN-KYJYP22-2X2.5 | m |  | 8886.140 | 11.27 | 100146.80 | 16083.91
98 | 030408007001 | 控制电缆头 |  | 1．型号：控制电缆终端头制作与安装 电缆芯数(芯) ≤6 | 个 |  | 238.000 | 58.58 | 13942.04 | 4798.08
99 | 030408007002 | 控制电缆头 |  | 1．型号：控制电缆终端头制作与安装 电缆芯数(芯) ≤14 | 个 |  | 4.000 | 93.32 | 373.28 | 130.48
|  | 分部小计 | [6 empty] | 419881.82
| 13 | 其他 | [6 empty] | 540402.09
100 | 040503001001 | 管道支墩(挡墩) |  | 1．室外埋地给水管道管径大于DN100的水平转弯、垂直上下、三通变径、管道变径等位置需设置支墩,具体做法详见国标图集10S505《柔性接口给水管道支墩》 | m3 |  | 55.620 | 1526.88 | 84925.07 | 27062.47 |  | 2567.98
101 | WB040501021001 | 管道垫层 |  | 1．垫层材质及厚度：砂垫层、0.2mm | m3 |  | 1217.560 | 374.09 | 455477.02 | 37172.11 |  | 2556.88
|  | 分部小计 | [6 empty] | 540402.09
测评合格编号:2021JS-02【新点造价软件V10.0安徽版】

## 17.3 附录F 措施项目清单计价表
附录F 措施项目清单与计价表
工程名称：室外安装 |  |  |  | 标段： |  |  | 第1页 共1页
序号 | 项目编码 |  | 项目名称 |  | 计算基础 | 费率（%） |  | 金额（元）
1 | JC-01 |  | 夜间施工增加费 |  | 617738.15 | 0.500 |  | 3088.69
2 | JC-02 |  | 二次搬运费 |  | 617738.15 | 1.000 |  | 6177.38
3 | JC-03 |  | 冬雨季施工增加费 |  | 617738.15 | 0.800 |  | 4941.91
4 | JC-04 |  | 已完工程及设备保护费 |  | 617738.15 | 0.100 |  | 617.74
5 | JC-05 |  | 工程定位复测费 |  | 617738.15 | 1.000 |  | 6177.38
6 | JC-07 |  | 临时保护设施费 |  | 617738.15 | 0.200 |  | 1235.48
7 | JC-08 |  | 赶工措施费 |  | 617738.15
合 计 | [7 empty] | 22238.58
测评合格编号:2021JS-02【新点造价软件V10.0安徽版】

## 17.4 附录G 不可竞争项目清单与计价表
附录G 不可竞争项目清单与计价表
工程名称：室外安装 |  |  |  | 标段： |  |  | 第1页 共1页
序号 | 项目编码 |  | 项目名称 |  | 计算基数 | 费率（%） |  | 金额（元）
1 | JF-01 |  | 环境保护费 |  | 617738.15 | 3.280 |  | 20261.81
2 | JF-02 |  | 文明施工费 |  | 617738.15 | 5.120 |  | 31628.19
3 | JF-03 |  | 安全施工费 |  | 617738.15 | 4.130 |  | 25512.59
4 | JF-04 |  | 临时设施费 |  | 617738.15 | 8.100 |  | 50036.79
5 | JF-05 |  | 环境保护税 |  | 0
合 计 | [7 empty] | 127439.38
测评合格编号:2021JS-02【新点造价软件V10.0安徽版】

## 17.5 H.1 其他项目清单与计价汇总表
H.1 其他项目清单与计价汇总表
工程名称：室外安装 |  |  | 标段： |  | 第1页 共1页
序号 | 项目名称 |  |  | 金额(元)
1 | 暂列金额
2 | 专业工程暂估价
3 | 计日工
4 | 总承包服务费
合 计
测评合格编号:2021JS-02【新点造价软件V10.0安徽版】

## 17.6 附录I 税金计价表
附录I 税金计价表
工程名称：室外安装 |  |  |  | 标段： |  | 第1页 共1页
序号 | 项目名称 |  | 计算基础 |  | 计算基数 |  | 费率(％) | 金额(元)
1 | 增值税 |  | 分部分项工程费+措施项目费+不可竞争费+其他项目费 |  | 8219820.93 |  | 9.000 | 739783.88
合 计 | [7 empty] | 739783.88
测评合格编号:2021JS-02【新点造价软件V10.0安徽版】

## 17.7 主要材料价格表
主要材料价格表
工程名称：室外安装 |  |  |  |  | 标段： |  |  |  | 第1页 共8页
序号 | 材料编码 | 材料名称 |  | 规格、型号等特殊要求 |  | 单位 | 数量 | 单价(元) |  | 合价(元) | 备注
1 | 0101A07B03C53BT~1 | 螺纹钢筋 HRB400 φ10 |  |  |  | t | 0.963 | 3699.30 |  | 3562.36
2 | 0101A07B05C53BT~1 | 螺纹钢筋 HRB400 φ12 |  |  |  | t | 2.227 | 3610.80 |  | 8041.08
3 | 0101A07B05C53BT~2 | 螺纹钢筋 HRB400 φ18 |  |  |  | t | 0.763 | 3504.60 |  | 2673.08
4 | 0103A03B55CB | 镀锌铁丝 16号 |  |  |  | kg | 422.322 | 5.35 |  | 2259.42
5 | 0103A03B57CB | 镀锌铁丝 22号 |  |  |  | kg | 16.390 | 5.35 |  | 87.69
6 | 0103A03B67CB | 镀锌铁丝 14号 |  |  |  | kg | 0.972 | 5.35 |  | 5.20
7 | 0129A15B01CB | 钢板 |  |  |  | kg | 171.540 | 3.17 |  | 543.78
8 | 0129A31B10CB | 热轧厚钢板 δ12～20 |  |  |  | kg | 48.544 | 3.74 |  | 181.51
9 | 0129A31B12CB | 热轧厚钢板 δ8.0～15 |  |  |  | kg | 77.332 | 3.74 |  | 289.14
10 | 0153A05B55CB | 封铅 含铅65%锡35% |  |  |  | kg | 256.737 | 22.22 |  | 5704.69
11 | 0201A07B01CB | 石棉橡胶板 |  |  |  | kg | 75.830 | 9.40 |  | 712.80
12 | 0201A29B01CB | 橡胶板 |  |  |  | kg | 11.755 | 2.91 |  | 34.21
13 | 0203A13B51BW | 橡胶垫 δ2 |  |  |  | m2 | 24.397 | 19.26 |  | 469.89
14 | 0209A15B01BW | 塑料薄膜 |  |  |  | m2 | 24.068 | 0.20 |  | 4.81
15 | 0213A07B01BY | 聚四氟乙烯生料带 |  |  |  | m | 89.280 | 0.13 |  | 11.61
16 | 0213A11B00BD | 尼龙扎带（综合） |  |  |  | 根 | 2420.000 | 0.07 |  | 169.40
17 | 0213A13B53BY | 三色塑料带 20mm×40m |  |  |  | m | 277.658 | 0.26 |  | 72.19
18 | 0213A23B55AX | 自粘性塑料带 20mm×20m |  |  |  | 卷 | 1.650 | 4.27 |  | 7.05
19 | 0227A05B01CB | 白布 |  |  |  | kg | 585.697 | 6.67 |  | 3906.60
20 | 0227A23B01CB | 棉纱头 |  |  |  | kg | 1.451 | 6.00 |  | 8.71
21 | 0301A05B49C01CB | 对拉螺栓 |  |  |  | kg | 30.464 | 7.69 |  | 234.27
22 | 0301A05B73C01CB | 六角螺栓 |  |  |  | kg | 78.202 | 5.81 |  | 454.36
23 | 0301A05B91C103CD | 镀锌六角螺栓带螺母 2平垫1弹垫 M20×100以内 |  |  |  | 10套 | 32.960 | 23.00 |  | 758.08
24 | 0301A05B91C48CD | 镀锌六角螺栓带螺母 2平垫1弹垫 M16×100以内 |  |  |  | 10套 | 44.496 | 12.00 |  | 533.95
25 | 0301A05B97C133AK | 六角螺栓带螺母、垫圈 M16×85～140 |  |  |  | 套 | 189.520 | 1.88 |  | 356.30
26 | 0301A05B97C135AK | 六角螺栓带螺母、垫圈 M20×85～100 |  |  |  | 套 | 675.680 | 3.33 |  | 2250.01
27 | 0301A05B97C29AK | 六角螺栓带螺母、垫圈 M16×65～80 |  |  |  | 套 | 148.320 | 1.54 |  | 228.41
28 | 0301A07B07C51CD | 膨胀螺栓 M10 |  |  |  | 10套 | 191.333 | 2.50 |  | 478.33
29 | 0301A07B07C71CD | 膨胀螺栓 M6 |  |  |  | 10套 | 187.135 | 1.70 |  | 318.13
30 | 0313A11B53BF | 冲击钻头 φ8 |  |  |  | 个 | 11.696 | 5.38 |  | 62.92
31 | 0313A11B55BF | 冲击钻头 φ12 |  |  |  | 个 | 12.701 | 6.75 |  | 85.73
32 | 0313A14B89AT | 尼龙砂轮片 φ100 |  |  |  | 片 | 16.324 | 2.05 |  | 33.46
测评合格编号:2021JS-02【新点造价软件V10.0安徽版】
主要材料价格表
工程名称：室外安装 |  |  |  |  | 标段： |  |  |  | 第2页 共8页
序号 | 材料编码 | 材料名称 |  | 规格、型号等特殊要求 |  | 单位 | 数量 | 单价(元) |  | 合价(元) | 备注
33 | 0313A14B99AT | 尼龙砂轮片 φ400 |  |  |  | 片 | 5.669 | 8.55 |  | 48.47
34 | 0313A21B01CB | 低碳钢焊条 |  |  |  | kg | 310.945 | 6.84 |  | 2126.86
35 | 0313A29B01CB | 电焊条 |  |  |  | kg | 22.768 | 5.98 |  | 136.15
36 | 0313A36B01AG | 砂纸 |  |  |  | 张 | 1.136 | 0.47 |  | 0.53
37 | 0313A39B01AJ | 钢锯条 |  |  |  | 条 | 305.909 | 0.34 |  | 104.01
38 | 0313A51B01CB | 焊锡膏 |  |  |  | kg | 18.944 | 14.53 |  | 275.26
39 | 0313A53B01BY | 焊锡丝 |  |  |  | m | 0.880 | 0.37 |  | 0.33
40 | 0313A53B01CB | 焊锡丝 |  |  |  | kg | 94.408 | 54.10 |  | 5107.47
41 | 0313A64B01AG | 铁砂布 0～2号 |  |  |  | 张 | 60.649 | 0.85 |  | 51.55
42 | 0313A66B01CB | 铜焊粉 |  |  |  | kg | 14.280 | 29.00 |  | 414.12
43 | 0313A71B57BF | 合金钢钻头 φ10 |  |  |  | 个 | 41.556 | 2.80 |  | 116.36
44 | 0313A89B01BD | 锯条（各种规格） |  |  |  | 根 | 613.554 | 0.62 |  | 380.40
45 | 0313A94B86CB | 紫铜电焊条 T107 φ3.2 |  |  |  | kg | 49.980 | 61.54 |  | 3075.77
46 | 0315A01B25C01CB | 铁钉 |  |  |  | kg | 50.689 | 3.56 |  | 180.45
47 | 0315A01B29C01CB | 圆钉 |  |  |  | kg | 115.222 | 5.13 |  | 591.09
48 | 0315A05B39C01BW | 养生布 |  |  |  | m2 | 729.176 | 2.00 |  | 1458.35
49 | 0315A21B35C01CB | 零星卡具 |  |  |  | kg | 33.862 | 5.56 |  | 188.27
50 | 0315A21B39C01CB | 平垫铁 |  |  |  | kg | 1.650 | 3.74 |  | 6.17
51 | 0401A01B51CB | 水泥 32.5级 |  |  |  | kg | 71555.579 | 0.34 |  | 24257.34
52 | 0401A01B53CB | 水泥 42.5级 |  |  |  | kg | 32204.022 | 0.39 |  | 12559.57
53 | 0403A17B01BT | 中（粗）砂 |  |  |  | t | 2706.123 | 172.82 |  | 467672.10
54 | 0405A21B01BT | 卵石 |  |  |  | t | 23.625 | 53.40 |  | 1261.58
55 | 0405A33B01BT | 碎石 |  |  |  | t | 254.176 | 123.30 |  | 31339.84
56 | 0405A33B63BT | 碎石 10 |  |  |  | t | 0.932 | 106.80 |  | 99.54
57 | 0413A15B53AQ | 机砖 240×115×53 |  |  |  | 千块 | 158.281 | 550.00 |  | 87054.73
58 | 0429A25B59BV | 预制钢筋混凝土盖板 C25 |  |  |  | m3 | 23.433 | 683.76 |  | 16022.55
59 | 1301A33B51CB | 煤焦油沥青漆 L01-17 |  |  |  | kg | 138.779 | 6.84 |  | 949.25
60 | 1305A43B01CB~1 | 防锈漆 |  |  |  | kg | 0.110 | 10.56 |  | 1.16
61 | 1305A97B01CB | 沥青绝缘漆 |  |  |  | kg | 30.340 | 2.79 |  | 84.65
62 | 1307A15B01CB | 酚醛调和漆 |  |  |  | kg | 0.330 | 7.31 |  | 2.41
63 | 1307A17B01CB | 沥青清漆 |  |  |  | kg | 603.404 | 4.88 |  | 2944.61
64 | 1401A09B01CB | 清油 |  |  |  | kg | 2.339 | 9.70 |  | 22.69
65 | 1403A05B01CB | 汽油 |  |  |  | kg | 588.695 | 9.69 |  | 5704.46
66 | 1403A05B01CB~1 | 汽油 |  |  |  | kg | 92.603 | 9.69 |  | 897.32
67 | 1407A01B01CB | 白铅油 |  |  |  | kg | 20.420 | 6.45 |  | 131.71
68 | 1407A09B01CB | 机油 |  |  |  | kg | 10.208 | 19.66 |  | 200.69
69 | 1409A01B01CB | 电力复合脂 |  |  |  | kg | 40.434 | 20.00 |  | 808.68
测评合格编号:2021JS-02【新点造价软件V10.0安徽版】
主要材料价格表
工程名称：室外安装 |  |  |  |  | 标段： |  |  |  | 第3页 共8页
序号 | 材料编码 | 材料名称 |  | 规格、型号等特殊要求 |  | 单位 | 数量 | 单价(元) |  | 合价(元) | 备注
70 | 1431A02B01CB | 硬脂酸 |  |  |  | kg | 24.397 | 8.41 |  | 205.18
71 | 1435A40B01CB | 脱模剂 |  |  |  | kg | 117.191 | 2.48 |  | 290.63
72 | 1435A93B01CB | 金属清洗剂 |  |  |  | kg | 23.800 | 8.66 |  | 206.11
73 | 1439A19B01BV | 氧气 |  |  |  | m3 | 904.790 | 3.63 |  | 3284.39
74 | 1439A25B01CB | 乙炔气 |  |  |  | kg | 336.439 | 10.45 |  | 3515.78
75 | 1701A03B51BY | 镀锌钢管 DN25 |  |  |  | m | 4.000 | 11.00 |  | 44.00
76 | 1701A13B59BY | 焊接钢管 DN20 |  |  |  | m | 17.278 | 7.14 |  | 123.37
77 | 1701A13B61BY | 焊接钢管 DN80 |  |  |  | m | 0.600 | 34.72 |  | 20.83
78 | 1707A03B59BY | 无缝钢管 φ22×2 |  |  |  | m | 0.947 | 3.42 |  | 3.24
79 | 1725A33B64BY | 输水软管 φ25 |  |  |  | m | 1.820 | 8.55 |  | 15.56
80 | 1725A45B00CB | 塑料管（综合） |  |  |  | kg | 1.980 | 11.42 |  | 22.61
81 | 1725A49B80BY | 塑料软管 φ5 |  |  |  | m | 10.280 | 0.21 |  | 2.16
82 | 1727A27B65BY | 橡胶软管 DN20 |  |  |  | m | 7.538 | 7.26 |  | 54.72
83 | 1729A03B51BY | 钢筋混凝土管 DN300 |  |  |  | m | 46.170 | 51.30 |  | 2368.52
84 | 1800A43B89BF | 异径管 DN200×150 |  |  |  | 个 | 4.000 | 116.24 |  | 464.96
85 | 1801A05B61BF | 黑玛钢堵头 DN15 |  |  |  | 个 | 27.270 | 0.77 |  | 21.00
86 | 1801A07B53BF | 黑玛钢活接头 DN25 |  |  |  | 个 | 30.300 | 4.19 |  | 126.96
87 | 1801A09B53BF | 黑玛钢六角内接头 DN25 |  |  |  | 个 | 24.240 | 1.54 |  | 37.33
88 | 1825A33B91BF | 固定卡子 φ90 |  |  |  | 个 | 1418.048 | 1.99 |  | 2821.92
89 | 1825A33B93BF | 固定卡子 φ40 |  |  |  | 个 | 249.260 | 1.88 |  | 468.61
90 | 1825A37B67BF | 黑玛钢管箍 DN25 |  |  |  | 个 | 15.150 | 2.39 |  | 36.21
91 | 1900A13B51BF | 螺纹阀门 DN20 |  |  |  | 个 | 4.567 | 22.00 |  | 100.48
92 | 1900A13B57BF | 螺纹阀门 DN15 |  |  |  | 个 | 1.820 | 15.00 |  | 27.30
93 | 1901A09B55C57BF | 螺纹截止阀 J11T-16 DN25 |  |  |  | 个 | 20.200 | 18.00 |  | 363.60
94 | 2000A17B53C55AT | 平焊法兰 1.6MPa DN100 |  |  |  | 片 | 54.000 | 30.77 |  | 1661.58
95 | 2000A17B61C55AT | 平焊法兰 1.6MPa DN150 |  |  |  | 片 | 40.000 | 56.39 |  | 2255.60
96 | 2701A09B57BF | 羊角熔断器 10A |  |  |  | 个 | 122.570 | 1.62 |  | 198.56
97 | 2717A01B51AX | 电气绝缘胶带 18mm×10m×0.13mm |  |  |  | 卷 | 301.391 | 8.55 |  | 2576.89
98 | 2801A05B51CB | 镀锡裸铜软绞线 TJRX 16mm2 |  |  |  | kg | 209.650 | 51.28 |  | 10750.85
99 | 2801A33B05CB | 硬铜绞线 TJ-2.5～4mm2 |  |  |  | m | 71.071 | 2.56 |  | 181.94
100 | 2906A02B48BF | 套管 KT2型 |  |  |  | 个 | 254.100 | 1.07 |  | 271.89
101 | 2909A19B52BF | 铜接线端子 DT-16 |  |  |  | 个 | 2173.000 | 1.70 |  | 3694.10
102 | 2909A19B56BF | 铜接线端子 DT-6 |  |  |  | 个 | 22.330 | 1.20 |  | 26.80
103 | 2909A19B66BF | 铜接线端子 DT-35 |  |  |  | 个 | 195.520 | 2.70 |  | 527.90
104 | 2909A19B72BF | 铜接线端子 DT-50 |  |  |  | 个 | 135.360 | 4.00 |  | 541.44
测评合格编号:2021JS-02【新点造价软件V10.0安徽版】
主要材料价格表
工程名称：室外安装 |  |  |  |  | 标段： |  |  |  | 第4页 共8页
序号 | 材料编码 | 材料名称 |  | 规格、型号等特殊要求 |  | 单位 | 数量 | 单价(元) |  | 合价(元) | 备注
105 | 2909A19B74BF | 铜接线端子 DT-70 |  |  |  | 个 | 624.160 | 5.00 |  | 3120.80
106 | 2909A19B78BF | 铜接线端子 DT-120 |  |  |  | 个 | 834.720 | 8.30 |  | 6928.18
107 | 2909A19B84BF | 铜接线端子 DT-240 |  |  |  | 个 | 165.440 | 20.00 |  | 3308.80
108 | 2921A13B01BG | 镀锌大灯泡抱箍连压板 |  |  |  | 副 | 120.190 | 17.09 |  | 2054.05
109 | 2925A01B51AK | 镀锌电缆吊挂 3.0×50 |  |  |  | 套 | 1390.020 | 2.99 |  | 4156.16
110 | 2925A01B53AK | 镀锌电缆吊挂 3.0×100 |  |  |  | 套 | 80.448 | 3.07 |  | 246.98
111 | 2925A03B55AK | 镀锌电缆卡子 2×35 |  |  |  | 套 | 11486.331 | 2.26 |  | 25959.11
112 | 2925A03B57AK | 镀锌电缆卡子 3×50 |  |  |  | 套 | 1037.336 | 2.26 |  | 2344.38
113 | 2925A03B59AK | 镀锌电缆卡子 3×100 |  |  |  | 套 | 303.398 | 3.37 |  | 1022.45
114 | 2927A01B00AE | 电缆敷设牵引头（综合） |  |  |  | 只 | 5.943 | 316.24 |  | 1879.42
115 | 2927A19B00BF | 电缆敷设滚轮（综合） |  |  |  | 个 | 11.886 | 239.32 |  | 2844.57
116 | 2927A21B00BF | 电缆敷设转向导轮（综合） |  |  |  | 个 | 5.943 | 324.79 |  | 1930.24
117 | 3301A26B01CB | 钢支撑 |  |  |  | kg | 64.284 | 3.79 |  | 243.51
118 | 3301A34B01CB | 塑钢爬梯 |  |  |  | kg | 740.540 | 4.00 |  | 2962.16
119 | 3301A48B01CB | 铸铁爬梯 |  |  |  | kg | 1283.832 | 5.25 |  | 6740.12
120 | 3407A15B01CB | 破布 |  |  |  | kg | 3.770 | 6.32 |  | 23.83
121 | 3407A19B57BF | 塑料手套 ST型 |  |  |  | 个 | 852.600 | 13.50 |  | 11510.10
122 | 3411A01B01CA | 电 |  |  |  | kW·h | 115.274 | 1.05 |  | 121.04
123 | 3411A13B01BV | 水 |  |  |  | m3 | 925.251 | 5.50 |  | 5088.88
124 | 3413A01B01BF | 标志牌 |  |  |  | 个 | 3304.778 | 1.37 |  | 4527.55
125 | 3413A03B01BF | 端子号牌 |  |  |  | 个 | 1238.000 | 1.78 |  | 2203.64
126 | 3501A05B01BW | 复合木模板 |  |  |  | m2 | 46.329 | 27.79 |  | 1287.49
127 | 3501A13B01BV | 模板木材 |  |  |  | m3 | 10.006 | 2145.41 |  | 21467.05
128 | 3502A19B01BF | 扣件 |  |  |  | 个 | 245.140 | 0.71 |  | 174.05
129 | 3601A09B01AK | 铸铁井盖井座 |  |  |  | 套 | 181.000 | 476.63 |  | 86270.03
130 | 8001A09B53BV | 水泥砂浆 1∶2 |  |  |  | m3 | 0.334 | 575.25 |  | 191.97
131 | 8021A01B55BV | 商品混凝土 C20（泵送） |  |  |  | m3 | 24.276 | 466.03 |  | 11313.34
132 | 9803A03B01BF | 弹簧压力表 |  |  |  | 个 | 4.128 | 23.08 |  | 95.28
133 | 9841A21B53BF | 压力表弯管 DN15 |  |  |  | 个 | 4.128 | 10.69 |  | 44.13
134 | F8021A01B63BV | 商品混凝土 C30（非泵送） |  |  |  | m3 | 44.762 | 470.89 |  | 21077.92
135 | Z0135A03B01AV~1 | 铜包钢(∠50×50×5) |  |  |  | 块 | 119.595 | 80.00 |  | 9567.60
136 | Z1701A09B01BY-17~1 | SC（热镀锌）100 |  |  |  | m | 456.033 | 50.89 |  | 23207.49
测评合格编号:2021JS-02【新点造价软件V10.0安徽版】
主要材料价格表
工程名称：室外安装 |  |  |  |  | 标段： |  |  |  | 第5页 共8页
序号 | 材料编码 | 材料名称 |  | 规格、型号等特殊要求 |  | 单位 | 数量 | 单价(元) |  | 合价(元) | 备注
137 | Z1701A09B01BY-17~2 | SC（热镀锌）65 |  |  |  | m | 198.790 | 33.46 |  | 6651.51
138 | Z1701A09B01BY-17~3 | SC（热镀锌）80 |  |  |  | m | 18.921 | 39.68 |  | 750.79
139 | Z1701A09B01BY-18~1 | SC（热镀锌）125 |  |  |  | m | 878.281 | 73.38 |  | 64448.26
140 | Z1701A09B01BY-18~2 | SC（热镀锌）150 |  |  |  | m | 1671.669 | 89.15 |  | 149029.33
141 | Z1701A09B01BY-19~1 | SC（热镀锌）200 |  |  |  | m | 38.780 | 117.16 |  | 4543.41
142 | Z1701A09B01BY-21~1 | SC（热镀锌）40 |  |  |  | m | 891.558 | 18.56 |  | 16547.31
143 | Z1701A09B01BY-21~2 | SC（热镀锌）50 |  |  |  | m | 170.455 | 25.25 |  | 4303.98
144 | Z1701A09B01BY-21~3 | SC（热镀锌）32 |  |  |  | m | 179.982 | 16.17 |  | 2910.31
145 | Z1725A45B01BY-39~1 | PE80 |  |  |  | m | 278.440 | 15.00 |  | 4176.60
146 | Z1725A45B01BY-39~2 | PE100 |  |  |  | m | 3709.710 | 18.84 |  | 69890.93
147 | Z1725A45B01BY-39~3 | PE65 |  |  |  | m | 1182.316 | 12.00 |  | 14187.80
148 | Z1725A45B01BY-40 | PE150 |  |  |  | m | 11996.091 | 33.27 |  | 399109.94
149 | Z1725A45B01BY-41 | PE200 |  |  |  | m | 494.791 | 40.98 |  | 20276.55
150 | Z1725A45B01BY-43~1 | PE32 |  |  |  | m | 7601.431 | 7.81 |  | 59367.18
151 | Z1725A45B01BY-43~2 | PE40 |  |  |  | m | 2990.914 | 8.00 |  | 23927.31
152 | Z1725A45B01BY-43~3 | PE50 |  |  |  | m | 532.108 | 10.00 |  | 5321.08
153 | Z1728A01B01BY-12~1 | 1.6MPa胶圈电熔双密封聚乙烯复合管(钢丝网骨架复合管) DN100 |  |  |  | m | 611.324 | 88.23 |  | 53937.15
154 | Z1728A01B01BY-14~1 | 1.6MPa胶圈电熔双密封聚乙烯复合管(钢丝网骨架复合管) DN150 |  |  |  | m | 4816.063 | 120.22 |  | 578987.14
155 | Z1728A01B01BY-14~2 | 1.6MPa胶圈电熔双密封聚乙烯复合管(钢丝网骨架复合管) DN200 |  |  |  | m | 1833.943 | 201.30 |  | 369172.65
156 | Z1728A01B01BY-17~1 | 1.6MPa胶圈电熔双密封聚乙烯复合管(钢丝网骨架复合管) DN25 |  |  |  | m | 71.992 | 16.39 |  | 1179.94
157 | Z1728A01B01BY-20~1 | 1.6MPa胶圈电熔双密封聚乙烯复合管(钢丝网骨架复合管) DN65 |  |  |  | m | 503.186 | 42.54 |  | 21405.55
158 | Z1809A15B01BF-1~1 | 电熔鞍型带压接头 支管外径(mm以内) 25 |  |  |  | 个 | 14.000 | 20.00 |  | 280.00
测评合格编号:2021JS-02【新点造价软件V10.0安徽版】
主要材料价格表
工程名称：室外安装 |  |  |  |  | 标段： |  |  |  | 第6页 共8页
序号 | 材料编码 | 材料名称 |  | 规格、型号等特殊要求 |  | 单位 | 数量 | 单价(元) |  | 合价(元) | 备注
159 | Z1811A09B01BF-1 | 给水室外钢骨架塑料复合管电熔管件 外径(mm以内) 110 |  |  |  | 个 | 164.425 | 20.00 |  | 3288.50
160 | Z1811A09B01BF-3 | 给水室外钢骨架塑料复合管电熔管件 外径(mm以内) 160 |  |  |  | 个 | 825.611 | 25.00 |  | 20640.27
161 | Z1811A09B01BF-3~1 | 给水室外钢骨架塑料复合管电熔管件 外径(mm以内) 200 |  |  |  | 个 | 314.390 | 30.00 |  | 9431.70
162 | Z1811A09B01BF-4 | 给水室外钢骨架塑料复合管电熔管件 外径(mm以内) 32 |  |  |  | 个 | 19.974 | 3.78 |  | 75.50
163 | Z1811A09B01BF-7 | 给水室外钢骨架塑料复合管电熔管件 外径(mm以内) 63 |  |  |  | 个 | 138.623 | 14.51 |  | 2011.42
164 | Z1819A01B51BF | Y型过滤器 DN100 |  |  |  | 个 | 2.000 | 226.78 |  | 453.56
165 | Z1821A03B01BF-11 | 法兰挠性接头 公称直径(mm以内) 100 |  |  |  | 个 | 3.000 | 113.36 |  | 340.08
166 | Z1821A03B01BF-3 | 法兰挠性接头 公称直径(mm) 200 |  |  |  | 个 | 2.000 | 297.35 |  | 594.70
167 | Z1829A07B01BF-8~1 | 电熔套筒 支管外径(mm以内) 25 |  |  |  | 个 | 14.000 | 17.20 |  | 240.80
168 | Z1900A05B01BF-1~1 | 耐腐蚀的明杆闸阀 DN100 |  |  |  | 个 | 23.000 | 311.53 |  | 7165.19
169 | Z1900A05B01BF-11~1 | 耐腐蚀的明杆闸阀 DN200 |  |  |  | 个 | 14.000 | 999.62 |  | 13994.68
170 | Z1900A05B01BF-7~2 | 耐腐蚀的明杆闸阀 DN150 |  |  |  | 个 | 34.000 | 639.40 |  | 21739.60
171 | Z1900A13B01BF-10~1 | 截止阀 DN25 |  |  |  | 个 | 15.150 | 24.00 |  | 363.60
172 | Z1900A13B01BF-10~2 | 真空破坏器 DN25 |  |  |  | 个 | 14.140 | 35.00 |  | 494.90
173 | Z1900A13B01BF-10~3 | 止回阀 DN25 |  |  |  | 个 | 1.010 | 26.19 |  | 26.45
174 | Z1903A01B01BF-11 | 法兰闸阀 公称直径(mm以内) 100 |  |  |  | 个 | 6.000 | 311.53 |  | 1869.18
175 | Z1903A01B01BF-3 | 法兰闸阀 公称直径(mm) 200 |  |  |  | 个 | 4.000 | 999.62 |  | 3998.48
176 | Z1909A01B01BF-1 | 法兰止回阀 公称直径(mm以内) 100 |  |  |  | 个 | 3.000 | 363.89 |  | 1091.67
177 | Z1941A01B01BF-5 | 倒流防止器 公称直径(mm) 200 |  |  |  | 个 | 2.000 | 1692.48 |  | 3384.96
178 | Z2001A11B01AT-11 | 碳钢平焊法兰 公称直径(mm以内) 100 |  |  |  | 片 | 52.000 | 47.85 |  | 2488.20
179 | Z2001A11B01AT-17 | 碳钢平焊法兰 公称直径(mm以内) 150 |  |  |  | 片 | 68.000 | 71.09 |  | 4834.12
180 | Z2001A11B01AT-21 | 碳钢平焊法兰 公称直径(mm以内) 200 |  |  |  | 片 | 28.000 | 92.78 |  | 2597.84
181 | Z2001A11B01AT-3 | 碳钢平焊法兰 公称直径(mm) 200 |  |  |  | 片 | 16.000 | 92.78 |  | 1484.48
182 | Z2303A01B01AK~1 | 地上式室外消火栓SSF100/65-1.6 |  |  |  | 套 | 27.000 | 749.13 |  | 20226.51
183 | Z2303A07B01BF | 消防栓底座（带弯头） |  |  |  | 个 | 27.000 | 50.00 |  | 1350.00
测评合格编号:2021JS-02【新点造价软件V10.0安徽版】
主要材料价格表
工程名称：室外安装 |  |  |  |  | 标段： |  |  |  | 第7页 共8页
序号 | 材料编码 | 材料名称 |  | 规格、型号等特殊要求 |  | 单位 | 数量 | 单价(元) |  | 合价(元) | 备注
184 | Z2305A01B01AK~1 | SQS150-A型地上式喷淋水泵接合器 |  |  |  | 套 | 16.000 | 949.36 |  | 15189.76
185 | Z2305A01B01AK~2 | SQS150-A型地上式射流系统水泵接合器 |  |  |  | 套 | 4.000 | 949.36 |  | 3797.44
186 | Z2552A01B01AK-1~1 | 12M路灯 |  |  |  | 套 | 120.190 | 442.00 |  | 53123.98
187 | Z2803A17B01BY-1~1 | WDZN-KYJY22-7*1.5 |  |  |  | m | 210.613 | 14.63 |  | 3081.26
188 | Z2803A17B01BY-5~10 | WDZN-KYJYP22-2X2.5 |  |  |  | m | 9019.432 | 8.00 |  | 72155.46
189 | Z2803A17B01BY-5~7 | WDZN-KYJY22-4*2.5 |  |  |  | m | 9899.072 | 13.14 |  | 130073.80
190 | Z2803A17B01BY-5~8 | WDZN-KYJY22-2*2.5 |  |  |  | m | 8808.820 | 7.53 |  | 66330.41
191 | Z2803A17B01BY-5~9 | WDZN-KYJY22-2*4.0 |  |  |  | m | 3111.787 | 10.42 |  | 32424.82
192 | Z2811A03B01BY-1~1 | VV-3*6 |  |  |  | m | 5336.173 | 13.40 |  | 71504.72
193 | Z2811A03B01BY-1~3 | VV-5*6 |  |  |  | m | 1256.824 | 22.94 |  | 28831.54
194 | Z2811A03B01BY-1~4 | VV-5*10 |  |  |  | m | 359.510 | 34.37 |  | 12356.34
195 | Z2811A03B01BY-1~5 | YJV22-4*10+1*10 |  |  |  | m | 232.684 | 37.35 |  | 8690.74
196 | Z2811A03B01BY-1~6 | WDZN-YJY22-4*6+1*6 |  |  |  | m | 3214.547 | 26.34 |  | 84671.17
197 | Z2811A03B01BY-1~7 | WDZN-YJY22-5*10 |  |  |  | m | 228.492 | 42.26 |  | 9656.08
198 | Z2811A03B01BY-2~1 | WDZ-YJY22-4*120+1*70 |  |  |  | m | 4081.774 | 407.60 |  | 1663730.92
199 | Z2811A03B01BY-3~1 | WDZ-YJV22-4*16+1*16 |  |  |  | m | 111.393 | 66.14 |  | 7367.53
200 | Z2811A03B01BY-3~2 | WDZ-YJY22-5*16 |  |  |  | m | 228.492 | 66.14 |  | 15112.48
201 | Z2811A03B01BY-4~1 | WDZN-YJY22-4*185+1*95 |  |  |  | m | 566.580 | 603.05 |  | 341675.89
202 | Z2811A03B01BY-4~2 | WDZN-YJY22-4*240+1*120 |  |  |  | m | 571.175 | 786.41 |  | 449177.89
203 | Z2811A03B01BY-5~1 | WDZN-YJY22-4*25+1*16 |  |  |  | m | 887.911 | 92.76 |  | 82362.64
204 | Z2811A03B01BY-5~2 | YJV22-4*25+1*16 |  |  |  | m | 657.672 | 84.27 |  | 55421.99
205 | Z2811A03B01BY-7~1 | WDZN-YJY22-4*50+1*25 |  |  |  | m | 247.389 | 173.95 |  | 43033.39
206 | Z2811A03B01BY-7~2 | YJV22-4*50+1*25 |  |  |  | m | 656.439 | 156.53 |  | 102752.46
207 | Z2811A03B01BY-8~1 | WDZ-YJY22-4*70+1*35 |  |  |  | m | 3486.015 | 242.20 |  | 844312.83
208 | Z2825A03B01BY~1 | 单模四芯铠装光缆 |  |  |  | m | 991.093 | 1.65 |  | 1635.30
209 | Z5509A07B01AN~1 | 配电箱AL-LD |  |  |  | 台 | 1.000 | 2000.00 |  | 2000.00
210 | Z5509A07B01AN~12 | 配电箱AP-FCD1 |  |  |  | 台 | 1.000 | 3000.00 |  | 3000.00
211 | Z5509A07B01AN~6 | 配电箱AP-FCD3 |  |  |  | 台 | 1.000 | 3000.00 |  | 3000.00
测评合格编号:2021JS-02【新点造价软件V10.0安徽版】
主要材料价格表
工程名称：室外安装 |  |  |  |  | 标段： |  |  |  | 第8页 共8页
序号 | 材料编码 | 材料名称 |  | 规格、型号等特殊要求 |  | 单位 | 数量 | 单价(元) |  | 合价(元) | 备注
212 | Z5509A07B01AN~7 | 配电箱AP-FCD7 |  |  |  | 台 | 1.000 | 3000.00 |  | 3000.00
213 | Z5509A07B01AN~8 | 配电箱AP-FCD2、4、8、9、10 |  |  |  | 台 | 5.000 | 1500.00 |  | 7500.00
214 | Z5509A07B01AN~9 | 配电箱AP-FCD5、6 |  |  |  | 台 | 2.000 | 2000.00 |  | 4000.00
215 | Z9805A03B01BF-11 | 法兰水表 公称直径(mm以内) 100 |  |  |  | 个 | 3.000 | 308.04 |  | 924.12
216 | Z9805A03B01BF-3 | 法兰水表 公称直径(mm) 200 |  |  |  | 个 | 2.000 | 541.35 |  | 1082.70
217 | Z9805A11B01BF-9~1 | 水平旋翼式水表DN25 |  |  |  | 个 | 15.000 | 79.77 |  | 1196.55
|  | 合 计 | [7 empty] | 7220806.32
测评合格编号:2021JS-02【新点造价软件V10.0安徽版】